## Start & Help
<start> | Klik op de ronde buttons voor automatische aansturing
meer inzicht in effecten van BENG maatregelen voor de woningbouw via vergelijking van alternatieven
| Start & Help |  |  | Stappenplan |  |  | Invoer data Varianten |  | ProjectGrafieken |  |  | ProjectData |  | Benchmark Kengetallen
[7 empty] | V1 V2 V3 V4 |  | 4-op-1-rij |  |  | 4-op-1-rij |  | 4-op-1-rij
|  | Inhoudsopgave |  |  | Stappen BENG Analyse |  |  | Export UNIEC3-data | Voorbeelden | Projectgegevens |  |  | Kenmerken woningen |  | Kengetallen BENG | Kengetallen installaties
[5 empty] | werken met de tool |  |  | zie Besturing & Help |  | Algemene gegevens |  |  | Kengetal compactheid |  | BENG1 | & warmtapwater
[15 empty] | BENG2 | COP verwarming
|  | Analyse tool voor |  |  | Voorbeeld analyse |  |  | Import data UNIEC3 | Voorbeelden | BENG toetsvarianten |  |  | Data BENG toetsingen |  | BENG3 | COP warmtapwater
|  | Uniec3 BENG-varianten |  |  | maatregelen zomercomfort |  |  | data-import in BENG Analyse |  | BENG1 Energiebehoefte |  |  | BENG1-eis en kengetallen |  | BENG4 | Energieverlies warmwater
[8 empty] | V1 import |  | BENG2 Primaire energie |  |  | BENG2-eis en kengetallen |  | warmtebehoefteEPV | Warmtapwaterbehoefte
|  | BENG-berekeningen | [5 empty] | V2 import |  | BENG3 Duurzame energie |  |  | BENG3-eis en kengetallen |  | CO2 totaal | Energiegebruik ventilatoren (np)
|  | met NTA8800 | [5 empty] | V3 import |  | BENG4 TOjuli |  |  | BENG4-eis en kengetallen |  |  | PEF factor
V4 import
|  | Gebruikte afkortingen | [7 empty] | Energiegebruik/PV/CO2 |  |  | Energiegebruik, PV, CO2 |  | Kengetallen warmtebehoefte | Kengetallen hernieuwbare energie
|  | en verder lezen | [7 empty] | Verbruik / energiedrager |  |  | Verbruik per energiedrager |  | Compactheid woning | Zonneënergie
[10 empty] | CO2 uitstoot |  |  | CO2 uitstoot |  | Warmtebehoefte | Warmtekracht
|  | Besturing & Help | [7 empty] | Niet primair energiegebruik |  |  | Jaarlijks energiegebruik alle energieposten |  | Transmissieverlies winter | Hernieuwbare energie warmtapwater
|  | BENG Analyse tool | [7 empty] | Opbrengst duurzame bronnen |  |  | Energieopwekking |  | Ventilatie/infiltratieverlies winter
Zontoetreding winter
|  | Colofon | [12 empty] | Debiet ventilatie winter
[10 empty] | Warmte/koudebehoefte |  |  | Warmte/koudebehoefte |  | Kengetallen overmatige | Kengetallen energieposten (niet primair)
[10 empty] | Behoefte per maand |  |  | Warmte&koudebehoefte/mnd |  | opwarming (zomercomfort) | energiegebruik verwarming
[10 empty] | Jaarlijkse behoefte |  |  | Warmte&koudebehoefte totaal |  | Koudebehoefte zomer | energiegebruik ventilatoren
[10 empty] | TO juli |  |  | TO juli per orientatie |  | TO juli | energiegebruik warmtapwater
[10 empty] | Primaire energiefactor PEF |  |  | PEF |  | Zontoetreding zomer | energiegebruik koeling
Debiet bewuste ventilatie zomer
[10 empty] | Verdieping: |  |  |  |  | Debiet infiltratie
[10 empty] | transmissie/ventilatie/zonnewarmte |  |  |  |  | Transmissie zomer
Versienummer V1.0 van de BENG-Analyse-tool 2023
<terug> | Analyse tool voor Uniec3 BENG-varianten
De BENG-Analyse-tool is ontwikkeld om inzicht te krijgen in effecten van energiebesparende maatregelen door alternatieven met elkaar te vergelijken.
De standaard output van vier verschillende BENG-berekeningen volgens rekenprogramma UNIEC3, zijn met de BENG-Analyse-tool te vergelijken.
Daarvoor hoeft de gebruiker alleen de standaard csv outputs van (maximaal vier) UNIEC3 berekeningen te importeren in deze BENG Analyse tool.
Op basis van die informatie worden automatisch grafieken en benchmark kengetallen gegenereerd.
Voor geïnteresseerden is er tevens een tabblad met de numerieke informatie van de varianten naast elkaar.
Er zijn vier verschillende BENG-eisen waarop een energieprestatieberekening wettelijk moet worden getoetst volgens het Bouwbesluit.
Maatregelen kunnen verschillend uitwerken voor de eisen BENG1 (energiebehoefte), BENG2 (energiegebruik), BENG3 (inzet duurzame energiebronnen)
en BENG4 (overmatige opwarming voorkomen).
Dat maakt het complex voor gebruikers om een optimaal pakket aan energiebesparende maatregelen te ontwikkelen voor een woning. Het volgende voorbeeld illustreert dit.
Zeer goed geïsoleerde beglazing op het zuiden heeft door de zontoetreding netto weinig warmteverlies en beperkt de warmtebehoefte.
Maar veel glas op het zuiden kan in de zomer leiden tot overmatige opwarming (zomercomfort, BENG4); dit wordt in BENG4 getoetst.
Het effect van veel zontoetreding is niet alleen verschillend bij BENG1, BENG2 en BENG4, maar verschilt tevens bij woningen die licht of zwaar zijn gebouwd.
Door energieprestatieberekeningen uit te voeren met verschillende glaspercentages en verschillende massa's en die vervolgens met elkaar te vergelijken wordt inzichtelijk
hoe groot effecten van maatregelen zijn voor een bepaald woningtype, t.a.v. energiebehoefte, energiegebruik, duurzame bronnen en zomercomfort.
Er is op dit moment geen rekenprogramma voor BENG-berekeningen op de markt waarmee variantberekeningen snel kunnen worden vergeleken om beter inzicht te krijgen
op effecten van maatregelen. Deze BENG-Analyse-tool zet van vier UNIEC3 berekeningen de (tussen)resultaten naast elkaar. Het maakt daarbij gebruik van de standaard
csv output van UNIEC3 berekeningen. De gebruiker kan op deze manier snel inzicht verwerven in effecten van maatregelen.
De opgestelde vergelijkingen in deze tool zijn begrenst door de standaard gegenereerde informatie uit de csv output van een UNIEC3 BENG-berekening.
De BENG-Analyse-tool voert zelf geen energieberekeningen uit. Wel zijn eigen kengetallen ontwikkeld op basis van de energieberekeningen.
Beter inzicht krijgen in effecten van energiebesparende maatregelen is belangrijk voor het ontwikkelen van een energieconcept voor een woning.
Het kan bijdragen aan een uitgekiend ontwerp, dat meer ontwerpvrijheid geeft aan de architect, de investeringskosten beperkt, een comfortabeler woning voor
toekomstige bewoners en meer energiebesparing/CO2 reductie tegen lagere investeringskosten en een lagere energierekening voor bewoners.
Energieadviseurs kunnen architecten en bouwers hiermee doeltreffender een op maat energieadvies geven.
De tool is tevens ontwikkeld voor onderwijsdoeleinden om studenten snel wegwijs te maken in effectieve energiemaatregelen en (gecombineerde) effecten
van energiemaatregelen te onderzoeken en inzicht te krijgen in energetische kengetallen.
<terug> | BENG-berekeningen met NTA8800
Nieuwe woningen moeten sinds 1 januari 2021 voldoen aan energieprestatieeisen op het niveau BENG (Bijna Energie Neutrale Gebouw).
De BENG-eisen zijn een gevolg van het Energieakkoord en de Europese Energy Performance of Buildings Directive (EPBD).
Aan de BENG-eisen wordt voldaan als wordt voldaan aan 4 (deel) eisen. Of aan die eisen wordt voldaan, wordt middels één BENG berekening vastgesteld.
De vier BENG-(deel)-eisen zijn:
BENG1. de maximale energiebehoefte in kWh per m2 gebruiksoppervlak per jaar (kWh/m2.jr)
BENG2. het maximale primair fossiel energiegebruik, in kWh per m2 gebruiksoppervlak per jaar (kWh/m2.jr)
BENG3. het minimale aandeel hernieuwbare energie t.o.v. het primaire energiegebruik van de energieposten (%)
BENG4. indicatie van de maximale temperatuuroverschrijding in juli (zomercomfort) (°C), en is gebaseerd op de berekende koelbehoefte in de maand juli.
De BENG-eisen verschillen afhankelijk van de woninggrootte, de verliesoppervlakte van de gebouwschil en de thermische massa.
De eisen zijn terug te vinden in de Staatscourant (zie ook website rvo).
BENG1 gaat over de totale energiebehoefte voor verwarming en koeling in kWh/m2 om een comfortabel binnenklimaat te realiseren.
Daarbij is natuurlijke ventilatie een randvoorwaarde voor de berekening (warmteterugwinning komt dus niet in BENG1 tot uitdrukking maar wel in BENG2).
Invloed op BENG1 heeft o.a.: woningorientatie, isolatiegraad dichte en transparante delen, compactheid van de woning (verhouding van de verliesoppervlakte/gebruiksoppervlakte),
luchtdichtheid van de woningschil, koudebruggen en bouwmethode (thermische massa).
BENG2 is het primaire fossiele energiegebruik voor de gebouwgebonden installaties (verwarming, warm tapwater, koeling, ventilatie en verlichting).
Hernieuwbare energie die in de woning is opgewekt wordt van het primaire energiegebruik van de energieposten afgetrokken.
Bij een volledig energieneutrale woning is BENG2=0 kWh/m2.jr en BENG3=100% is hernieuwbaar.
Invloed op BENG2 hebben alle posten van BENG1, maar o.a. ook warmteterugwinning, energie van ventilatoren, rendement van installaties, opbrengst van hernieuwbare energiebronnen.
BENG3 gaat over het minimaal vereiste aandeel aan hernieuwbare energie. Het is het deel (%) van de energie van de energieposten die afkomstig moet zijn uit hernieuwbare bronnen.
Invloed op BENG3 hebben o.a. oppervlakte en orientatie van zonnepanelen (PV en/of PVt)
BENG4 is de indicator voor zomercomfort (oververhitting in de zomer). Te veel isolatie en goed luchtdichte woningen houden warmte in de zomer vast. Oververhitting ligt dan op de loer.
Om dat te voorkomen wordt een eis gesteld aan de gemiddelde temperatuurtoename op basis van een koudebehoefteberekening in de zomer (juli).
TOjuli geeft aan hoeveel graden de temperatuur binnen gemiddeld hoger is dan 25°C (berekend volgens NTA8800).
Invloed op BENG4 hebben o.a. de isolatiegraad, infiltratie, maximum ventilatie, orientatie, raamoppervlak, zonwering en ZTA waarde van beglazing en thermische massa van de woning.
De energieprestatieberekening is genormaliseerd. NTA 8800:2023 is de methode voor de bepaling van de energieprestatie van gebouwen, waarmee onder meer gerekend kan worden
om aan te tonen dat men voldoet aan de BENG-eisen.
Er zijn voor een genormaliseerde energieprestatieberekening veel invoergegevens nodig van het gebouw en de installaties. Via een energieprestatieberekening wordt het integrale
energiegebruik van het gebouw berekend inclusief installaties. Daarbij wordt uitgegaan van een standaard (gemiddeld) bewonersgedrag.
Uit de energiegebruiksgegevens wordt tevens de CO2-emissie berekend. NTA 8800 is vrij beschikbaar via NEN (zie ook: https://www.gebouwenergieprestatie.nl/bepalingsmethode/).
Er zijn verschillende commerciele rekenprogramma's op de markt beschikbaar om de BENG-berekening te maken (UNIEC3, Vabi).
De BENG-Analyse-tool werkt alleen in combinatie met UNIEC3 berekeningen.
De energieposten waarvoor het energiegebruik relevant is in de energieprestatieberekening van een woning zijn: verwarming, warmtapwater, ventilatoren en koeling.
De elektriciteitsopbrengst van PV (zonnepanelen) en PVt (opwekking elektriciteit en thermische energie) en energieopbrengst via WKK (warmtekrachtkoppeling) wordt afgetrokken
voor berekening van het primaire energiegebruik (BENG2).
<terug> | Gebruikte afkortingen en verder lezen
Afkortingen
| De gehanteerde afkortingen in de csv files van UNIEC, zie NTA8800 (gratis download via website NEN) | [11 empty] | verder lezen - interessante websites:
| A;g |  | Gebruiksoppervlakte | [9 empty] | https://www.rvo.nl/onderwerpen/wetten-en-regels-gebouwen/beng
| A;ls |  | Verliesoppervlakte (gebouwschil) | [9 empty] | https://www.gebouwenergieprestatie.nl/bepalingsmethode/
| BENG |  | Bijna Energie Neutraal Gebouw | [9 empty] | https://www.topsectorenergie.nl/tki-urban-energy/kennisdossiers/binnenklimaat
| EPV |  | Energieprestatievergoeding | [9 empty] | https://klimapedia.nl/
| PV |  | Zonnepanelen (elektriciteitsopwekking) | [9 empty] | https://uniec3.nl/
| PVt |  | Zonnepanelen voor opwekking van elektriciteit en warmte
| TOjuli |  | Temperatuuroverschrijding in juli volgens de indicatieve berekeningsmethode NTA8800
<terug> | Besturing & Help BENG Analyse tool
Versienummer V1.0 van de BENG-Analyse-tool 2023
De BENG-Analyse-tool is ontwikkeld in Excel.
De tool is alleen bruikbaar in combinatie met de standaard .csv output uit een UNIEC3 BENG-berekening (zie ook https://uniec3.nl/)
Via de inhoudsopgave in tabblad "Start & Help" is het mogelijk om door het programma heen te gaan. Door te klikken op de buttons volgt een link naar het betreffende item.
Het programma is opgebouwd uit tabbladen die onderaan elke pagina staan. Door op de tabbladen te klikken wordt de informatie op de betreffende pagina zichtbaar.
Via muisklikken of pijltjestoetsen kunnen invoervelden (cellen) worden geactiveerd.
Invoervelden die geen invoer van de gebruiker vereisen zijn beveiligd en afgeschermd.
Op de volgende bladen wordt van de gebruiker invoer verlangd voor het correct werken van de BENG Analyse tool:
MINIMAAL:
- invoer van alle data uit de .csv bestanden uit UNIEC3, waarbij alle gegevens uit het .csv bestand (CtrA) worden geknipt (CtrC) en daarna geplakt in cel A1 van tabblad V1, V2, V3 of V4.
Let op: Als de informatie niet op de juiste manier wordt geplakt in de tabbladen, is geen BENG-Analyse mogelijk!
ZEER GEWENST:
- invoer van projectinformatie en gegevens over de varianten in de licht-oranje cellen boven in het tabblad ProjectGrafieken. Deze informatie komt deels terug in de printuitvoer.
| 1. Klik in het projectoverzicht van UNIEC |  |  |  |  | 2. Selecteer "resultaten exporteren" |  |  |  | 3. Open de UNIEC export file |  |  |  | 5. Open nu BENG Analyse
| de drie puntjes aan van een berekening |  |  |  |  | UNIEC genereert dan de export file |  |  |  | 4. Kopieer de data via sneltoetsen CtrlA CtrlC |  |  |  | 6. Ga naar tabblad V1, V2, V3 of V4
7. Ga in tabblad V1-V2-V3 of V4 in cel A1 staan
(Let op! Gebruik geen andere cel!)
en plak de data (resultaten) uit de UNIEC export file)
via de sneltoetsen CtrlV
8. Herhaal 3x de stappen 1 t/m 7 voor data van UNIEC-variantberekeningen
(kopieer maximaal 4x export data van UNIEC-variantberekeningen in cellen A1 van V1, V2, V3 en V4).
Maximaal 4 alternatieven zijn daarna te vergelijken in de paarse tabbladen van BENG Analyse.
| 9. Open het tabblad "ProjectGrafieken" | [9 empty] | 10. Open het tabblad "ProjectData"
| In dit tabblad worden resultaten van de BENG-berekeningen van de varianten op de | [9 empty] | In dit tabblad staan alle projectdata op een rij. Klik op het groene blok <GRAFIEK>
| werkbladen V1, V2, V3 en V4 grafisch weergegeven (de achterliggende data staan op | [9 empty] | om direct naar de bijbehorende grafiek te gaan uit het tabblad ProjectGrafieken
het volgende werkblad). Er zijn drie bladen die kunnen worden uitgeprint
De output is samengevat in drie bladzijden die (na selectie in een blok) afzonderlijk
kunnen worden uitgeprint op een A4.
Start met projectgegevens invoeren en een korte beschrijving van de woningen.
Overige gegevens worden automatisch gegenereerd uit de output van de
BENG berekeningen.
Of V1 t/m V4 voldoet aan de BENG (deel)eisen BENG1, BENG2, BENG3 en BENG4
(TOjuli), staat in het blokschema. Als een variant voldoet aan een BENG (deel)eis, dan
kleurt het hokje groen, anders rood.
11. Open het tabblad "BenchmarkKengetallen"
In dit tabblad zijn voor verschillende items kengetallen opgesteld.
Voor V1 t/m V4 zijn de waarden van die kengetallen op een rij gezet in staafdiagrammen.
Er zijn kentallen voor:
1. Kengetallen BENG
2. Kengetallen warmtebehoefte
3. Kengetallen overmatige opwarming (zomercomfort)
4. Kengetallen installaties & warmtapwater
5. Kengetallen hernieuwbare energie
6. Kengetallen energieposten energiegebruik (niet primair)
De waarden van de kengetallen van V1 t/m V4 zijn met elkaar te vergelijken door
pijlen in staafdiagrammen.
De nummers bij de pijlen geven aan om welke variant het gaat. Nummer 1 = Variant V1,
Nummer 2 = Variant V2, etc.
12. Afdrukken resultaten
De informatie uit de tabbladen is in standaard pagina's ingedeeld en is als volgt uit te printen:
<Bestand>
<Afdrukken>
Printer
<Microsoft Print to PDF> (digitale print), of selecteer de eigen printer
Instellingen
<Actieve bladen afdrukken> (selecteer zelf de te gewenste pagina's om te printen)
<Gesorteerd>
<Staande afdrukstand>
<A4>
<Normale marges>
13. Data opslaan in BENG Analyse
De vergelijkingen van BENG berekeningen in BENG Analyse kunnen als excel bestand onder
een unieke naam worden opgeslagen.
<Bestand>
<Opslaan als> daarna eigen naam aan de BENG Analyse geven in de gewenste directory
<terug> | Colofon
De BENG-Analyse-tool is ontwikkeld:
- in opdracht van: TKI Urban Energy
- door: Saxion (Lectoraat Sustainable Building Technology) in samenwerking met Klimapedia
Versienummer V1.0 van de BENG-Analyse-tool 2023
De BENG-Analyse-tool versie V1.0 maakt gebruik van de standaard output van UNIEC files
De BENG-Analyse-tool V1.0 is te gebruiken in combinatie met UNIEC versie 2023: 3.1.6.5 Bouwtrend B.V.
Met dank aan Timax voor het aanleveren van de voorbeeldwoningen
De BENG Analyse tool is gratis te downloaden via de website www.Klimapedia.nl
Voor vragen/opmerkingen stuur een email naar: info@klimapedia.nl
Disclaimer:
Alle teksten en het rekenprogramma BENG-Analyse-tool zijn met de grootste zorgvuldigheid opgesteld.
Niettemin kunnen er fouten in voorkomen, en kan het zijn dat gebruikers getallen invullen die leiden tot oneigenlijk gebruik van de analysetool en onjuiste conclusies daaruit.
Onjuist gebruik van het programma kan voorts leiden tot verlies aan functionaliteit.
De opstellers van de BENG-Analyse-tool, TKI Urban Energy, Saxion Hogeschool en Klimapedia, zijn niet verantwoordelijk voor conclusies die gebruikers trekken op basis van informatie uit de
BENG-Analyse-tool.
BENG
Analyse
tool

## Stappenplan
Naar start | BENG-Analyse: stappenplan
op basis van het Format Uniec Output (Resultaten Export) - .csv bestanden
| Stappen BENG Analyse |  |  |  |  | BENG Analyse Tool - Stappenplan | blad 1/4
<terug> | stap 1 | Stel een onderzoeksplan op voor te analyseren alternatieven
|  | a | Ga na welke effecten van welke (combinaties van) energetische maatregelen je wilt onderzoeken
|  | b | Selecteer een woning die als referentie wordt gehanteerd (V1)
|  | c | Maak een overzicht van woningalternatieven om te onderzoeken en bedenk korte logische & unieke namen voor de alternatieven |  |  |  |  | Export data vanuit UNIEC t.b.v. BENG Analyse
|  | d | In BENG-Analyse zijn maximaal 4 alternatieven naast elkaar te vergelijken (V1 V2 V3 V4).
|  |  | Bepaal welke 4 alternatieven je wilt vergelijken in BENG Analyse. |  |  |  |  | Maak variantberekeningen aan.
|  |  | Tip: neem steeds de referentiewoning als eerste woning (V1) |  |  |  |  | Kies de gewenste variantberekening waarvan gegevens moeten worden onderzocht.
Ga naar die UNIEC variantberekening in "Projecten"
| stap 2 | Maak UNIEC3 berekeningen van te vergelijken varianten
|  | a | Maak in UNIEC3 BENG-berekeningen van de referentiewoning (V1)
|  | b | Maak een kopie van de BENG-berekening van de referentiewoning en voer de variantberekening uit
Geef het alternatief de logische & unieke naam (zie 1c)
|  | c | Herhaal 2b voor alle alternatieven die zijn bedacht in stap 1
| stap 3 | Exporteer Uniec3 bestand naar .csv bestandsformaat (zie groene kader)
|  | a | Ga in het projectoverzicht van UNIEC naar het project waarvan je een export wilt maken
|  | b | Klik op de drie puntjes in de rechter bovenhoek
|  | c | Kies voor: Resultaten exporteren
|  | d | Sla het .csv bestand op op een locatie naar keuze, of open direct in Ms Excel
| stap 4 | Kopieren en plakken van data uit .csv exportfile van Uniec in BENG-Analyse (zie groene kader)
|  | a | Open de BENG-Analyse-tool in Ms Excel
|  | b | Open in de BENG-Analyse-tool één van de tabbladen V1, V2, V3 of V4 waarin je data uit een Uniec .csv exportfile wilt plaatsen (plakken)
|  | c | Open de gewenste UNIEC exportfile en kopieer de data uit de UNIEC exportfile via CtrlA CtrlC
|  | d | Plak gekopieerde data in CelA1 van één van de tabbladen V1, V2, V3 of V4 van de BENG-Analyse-tool door op cel A1 op CtrlV te drukken
|  | e | Herhaal de stappen 4b t/m 4d totdat alle te vergelijken varianten zijn gekopieerd in tabbladen V1 t/m V4 van BENG-Analyse
Nu worden automatisch de te vergelijken grafieken, tabellen (data) en kengetallen aangemaakt in de paarse tabbladen
Samengevat:
Kopieren en plakken van de volledige Uniec Exportfile via CtrlA CtrlC gaat als volgt:
|  |  | Open de gewenste UNIEC exportfile en kopieer de data uit de UNIEC exportfile via CtrlA CtrlC |  |  |  |  | Kies het gewenste project waarvoor te onderzoeken dat Druk op de drie puntjes
Plakken: Ga op cel A1 van één van de werkbladen V1..V4 staan. Plak in CelA1 gekopieerde Uniec.csv data via sneltoets CtrlV
LET OP: Als je op een andere plek dan cel A1 je resultaten plakt via CtrlC, dan werkt BENG-Analyse niet!
| stap 5 | Voer algemene projectgegevens in in tabblad ProjectGrafieken in BENG-Analyse
|  | a | Voer algemene projectgegevens in in het tabblad ProjectGrafieken. Invoer is alleen gewenst op de licht oranje vlakken bij <leeg>.
Na stap 5 staat alle informatie op een rij om te starten met analyses
| stap 6 | Maak je BENG-Analyse |  |  |  | BENG Analyse Tool - Stappenplan | blad 2/4
Je BENG Analyse kun je maken via de drie tabbladen
ProjectGrafieken
ProjectData
BenchmarkKengetallen
<terug> |  | Tabblad ProjectGrafieken
|  | a | In Blad 1 is voor de 4 varianten V1 t/m V4 aangegeven welke varianten wel/niet voldoen aan de BENG-eis (overall toets)
Per deeltoets (BENG1 t/m BENG4) is te zien op welke onderdelen een variant wel/niet voldoet (groen=voldoet, oranje=voldoet niet)
Ga naar resultaten exporteren
|  | b | Voor onderdelen onder stap 6a met als resultaat "te hoog" of "te laag" kun je in grafieken bekijken hoe groot de afwijking is.
Er zijn vier grafieken voor de deeltoetsen BENG1 t/m BENG4 met de eisen en resultaten van varianten V1 t/m V4 op een rij.
|  | c | Blad 2 geeft grafieken waarbij de volgende gegevens van de varianten V1 t/m V4 op een rij worden gezet:
Energieverbruik per energiedrager
De CO2 uitstoot
Het niet primaire energiegebruik
De opbrengst van duurzame bronnen
|  | d | Blad 3 geeft een nadere analyse van de warmte en koudebehoefte
De energiebehoefte per maand voor warmte en koude wordt aangegeven
Jaarlijkse warmte en koudebehoefte wordt aangegeven
TO juli per orientatie en de overall toetsingswaarde voor TOjuli (TOjuli = temperatuuroverschrijding in de maand juli)
Primaire energiefactor PEF (omzettingsfactor van niet primaire energie naar primaire energie)
<terug> |  | Tabblad ProjectData | [5 empty] | Open het aangemaakte csv bestand links onderaan in de hoek
|  | a | Op 1 blad worden alle numerieke waarden weergegeven voor de vier varianten V1 t/m V4
Kenmerken woningen
Kengetal compactheid
Data BENG toetsingen
BENG1-eis en kengetallen
BENG2-eis en kengetallen
BENG3-eis en kengetallen
BENG4-eis en kengetallen
Energiegebruik, PV, CO2
Verbruik per energiedrager
CO2 uitstoot
Jaarlijks energiegebruik alle energieposten
Energieopwekking
Warmte/koudebehoefte
Warmte&koudebehoefte/mnd
Warmte&koudebehoefte totaal
TO juli per orientatie
PEF
<terug> |  | Tabblad BenchmarkKengetallen |  |  |  | BENG Analyse Tool - Stappenplan | blad 3/4
|  | a | Via benchmarking zijn effecten van maatregelen te bestuderen
Kengetallen, zoals energiegebruik per m2 gebruiksoppervlakte, geven handige richtlijnen voor beoordeling van alternatieven
BENG-Analyse geeft geen uitsluitsel over minimum en maximum waarden
|  | b | Voer eventueel eigen minimum en maximum waarden in voor bestudering van over-/onderschrijding van eigen grenswaarden
Selecteer in Excel alle gegegvens via CtrA CtrC
invoer minimum- en maximum waardes in de cellen rechts van de oranje letters
|  | c | Lees de kengetallen af:
Groene pijl: variant V1
oranje pijl: variant V2
paarse pijl: variant V3
zwarte pijl: variant V4
als eigen minimum en maximum waarden zijn ingevuld, dan wordt die grens met een cirkel "o" gemarkeerd
|  | d | Bestudeer kengetallen voor de ingevoerde varianten.
op dit tabblad staan kengetallen voor:
BENG
Warmtebehoefte
Overmatige opwarming
Installatie & warmtapwater
Hernieuwbare energie
Energiegebruik energieposten
Blad 2/7 Kengetallen BENG
BENG1
BENG2
BENG3
BENG4
warmtebehoefteEPV
CO2 totaal
|  |  | Blad 3/7 Kengetallen warmtebehoefte |  |  |  |  | Open in BENG Analyse tabblad V1 (of V2 of V3 of V4)
|  |  |  | Compactheid woning |  |  |  | Ga op cel A1 staan en druk op CtrlV
Warmtebehoefte
Transmissieverlies winter
Ventilatie/infiltratieverlies winter
Zontoetreding winter
Debiet ventilatie winter
Blad 4/7 Kengetallen overmatige opwarming (zomercomfort)
Koudebehoefte zomer
TO juli
Zontoetreding zomer
Debiet bewuste ventilatie zomer
Debiet infiltratie
Transmissie zomer
Blad 5/7 Kengetallen installaties & warmtapwater
COP verwarming
COP warmtapwater
Energieverlies warmwater
Warmtapwaterbehoefte
Energiegebruik ventilatoren (np)
PEF factor (PEF=Primaire Energie Factor, omzettingsfactor voor energie)
Blad 6/7 Kengetallen hernieuwbare energie
Zonneënergie
Warmtekracht
Hernieuwbare energie warmtapwater
Blad 7/7 Kengetallen energieposten (niet primair)
energiegebruik verwarming
energiegebruik ventilatoren
energiegebruik warmtapwater
energiegebruik koeling
[6 empty] | BENG Analyse Tool - Stappenplan | blad 4/4
De gegevens zijn nu gereed voor analyse.
Voorbeeld analyse. Gebruik van de BENG-Analyse-tool voor het bepalen van maatregelen voor TOjuli (zomercomfort)
Basis: een grote twee onder één kap woning met een gebruiksoppervlakte van 246 m2
De woning is voorzien van koeling.
De woning voldoet met de voorgestane maatregelen aan de eisen voor BENG1, BENG2, BENG3.
De woning heeft actieve koeling. De voorliggende vraag is welke maatregelen kunnen worden voorgesteld om actieve koeling te voorkomen
en toch te voldoen aan de eisen t.a.v. overmatige opwarming in de zomer als geen actieve koeling wordt aangebracht.
De input / resultaten van de basiswoning zijn opgenomen in V1.
Stap 1: onderzoeksplan
Lees de gegevens in van de huidige woning met koeling
Ga na wat er gebeurt als de actieve koeling wordt verwijderd. Welke orientaties laten dan een overschrijding zien t.a.v. BENG 4
Ga na in de oorspronkelijke UNIEC file of de orientaties die een overschrijding van TOjuli laten zien voorzien zijn van een goede zonwering
Ga na wat er gebeurt als de ramen van zonwering worden voorzien
Ga na of binnenzonwering bij glas in deuren zinvol is
Ga na of zomernachtventilatie een optie is.
De resultaten van TO juli kunnen worden bestudeerd in
TO juli grafiek
of, beter, per oriëntatie in:
TOjuli per orientatie
In deze laatste grafiek is te zien welke orientaties een waarde van TOjuli hebben die de grenswaarde van 1,2 overschrijdt.
Voor die orientaties zijn extra maatregelen relevant.
Stap 2 t/m 6: maak UNIEC berekeningen en voer analyses uit
De volgende berekeningen worden uitgevoerd in UNIEC:
V1: Basis berekening (met koeling)
conclusies: voldaan wordt aan alle BENG deeleisen met actieve koeling
V2: idem als V1, maar dan zonder actieve koeling, verder geen wijzigingen
TOjuli per orientatie laat zien dat alleen op het westen TOjuli een overschrijding geeft, zie grafiek TOjuli (V2)
Uit de UNIEC berekening blijkt dat er géén zonwering is.
Voorstel voor V3: alle ramen, maar niet de deuren, voorzien van screens (buitenzonwering)
V3: idem als V2, maar dan alle ramen voorzien van grijze screens
TOjuli per orientatie laat zien dat de TOjuli op het westen sterk is verbeterd.
Toch is er nog steeds een geringe TOjuli overschrijding (grafiek TOjuli V3).
Voorstel voor V4: alle glas in de deuren voorzien van een reflecterende binnenzonwering
V4: idem als V3, maar dan alle glas van deuren voorzien van reflecterende binnenzonwering
TOjuli voldoet nu voor alle orientaties.
Conclusie: De woning kan met buitenzonwering op het westen voldoen aan de BENG-eisen zonder dat actieve koeling wordt geinstalleerd.
Het glas in de deuren dient van een reflecterende binnenzonwering te worden voorzien.
<terug> | Einde voorbeeld analyse.

## V1
2023-05-15
2^1kap-met koeling
E;we;H+C;nd;ventsys=C1 | [kWh/m²] | 54.33
E;we;PTot | [kWh/m²] | 27.6
RER;PrenTot | [%] | 55.8
EPV (QH,nd;net) | [kWh/m²] | 27.4
E;we;PrenTot | [kWh] | 34.93
Q;H+C;nd;BENG | [kWh] | 13364.9893
E;PTot | [kWh] | 6787.1876
E;Pren;Tot | [kWh] | 8593.1568
A;g | [m²] | 246
A;ls | [m²] | 395.76
CO2 totaal | [kg] | 1591.4785
Standaard | [kWh/m²] | 67
Primair verbruik per energiedrager
E elek | [kWh] | 6787.1876
E gas | [kWh] | 0
E biomassa | [kWh] | 0
E externe warmtelevering | [kWh] | 0
E externe koudelevering | [kWh] | 0
Niet primair verbruik per energiedrager
E elek | [kWh] | 4680.819
E gas | [kWh] | 0
E biomassa | [kWh] | 0
E externe warmtelevering | [kWh] | 0
E externe koudelevering | [kWh] | 0
TO juli
N | [K] | 0
NO | [K] | 0
O | [K] | 0
ZO | [K] | 0
Z | [K] | 0
ZW | [K] | 0
W | [K] | 0
NW | [K] | 0
Jaartotalen per post (niet primair)
E tot | [kWh] | 4680.819
E H 1 | [kWh] | 1588.0991
E H 2 | [kWh] | 48.7831
E V | [kWh] | 586.1702
E L | [kWh] | 0
E C 1 | [kWh] | 423.6859
E C 2 | [kWh]
E W | [kWh] | 1855.9072
E hum | [kWh]
W aux | [kWh] | 178.1735
Qbron | [kWh]
E PV | [kWh] | 0
E WKK | [kWh] | 0
Verwarming
Q;H;gen;in | [kWh] | 1636.8823
Q;H;nod;in | [kWh] | 7743.1234
Q;H;dis;in | [kWh] | 7743.1234
Q;H;em;in | [kWh] | 7589.0479
Q;H;nd | [kWh] | 6599.1721
Q;H;nd zonder QintH en C | [kWh] | 6739.6816
Q;H;em;ls | [kWh] | 989.8758
Q;H;dis;ls | [kWh] | 154.0754
Q;H;ls;rbl | [kWh] | 154.0754
Q;H;AHU;in;req | [kWh] | 0
Q;H;dis;aux;rvd | [kWh] | 0
Koeling
Q;C;gen;in | [kWh] | 423.6859
Q;C;nod;in | [kWh]
Q;C;dis;in | [kWh] | 1262.3067
Q;C;em;in | [kWh] | 967.7207
Q;C;nd | [kWh] | 841.4963
Q;C;nd zonder QintH en C | [kWh] | 957.3016
Q;C;em;ls | [kWh] | 126.2244
Q;C;dis;ls | [kWh] | 294.586
Q;C;dis;rbl | [kWh] | 294.586
Q;C;AHU;in;req | [kWh] | 0
Q;C;dis;rvd | [kWh] | 8.7509
Tapwater
Q;W;gen;in | [kWh] | 1855.9072
Q;W;nod;in | [kWh] | 4342.823
Q;W;dis;in | [kWh] | 4342.823
Q;W;em;in | [kWh] | 4342.823
Q;W;nd | [kWh] | 3201.44
Q;W;rcd | [kWh]
Q;W;em;ls | [kWh] | 1141.383
Q;W;sto;ls | [kWh]
Q;W;dis;ls | [kWh]
Q;W;ren;prac | [kWh]
Q;W;ls;rbl | [kWh]
W;H;aux | [kWh] | 168.4503
W;C;aux | [kWh] | 9.7232
W;W;aux | [kWh] | 0
T;stook | [°C] | 12
T;koel | [°C] | 14
Warmtebehoefte Q;H;nd incl QintH en C
januari | [kWh] | 1724.1774
februari | [kWh] | 1215.3685
maart | [kWh] | 697.2178
april | [kWh] | 134.6094
mei | [kWh] | 0
juni | [kWh] | 0
juli | [kWh] | 0
augustus | [kWh] | 0
september | [kWh] | 0
oktober | [kWh] | 311.9174
november | [kWh] | 917.7006
december | [kWh] | 1598.1811
Warmtebehoefte Q;H;nd * zonder QH;ls;rbl en QC;ls;rbl
januari | [kWh] | 1759.514
februari | [kWh] | 1239.6918
maart | [kWh] | 718.135
april | [kWh] | 138.903
mei | [kWh] | 0
juni | [kWh] | 0
juli | [kWh] | 0
augustus | [kWh] | 0
september | [kWh] | 0
oktober | [kWh] | 318.6251
november | [kWh] | 935.3695
december | [kWh] | 1629.4433
Transmissieverlies Q;H;tr
januari | [kWh] | 1584.8758
februari | [kWh] | 1272.9572
maart | [kWh] | 1338.6288
april | [kWh] | 1040.7648
mei | [kWh] | 647.1101
juni | [kWh] | 513.2581
juli | [kWh] | 377.6463
augustus | [kWh] | 348.3224
september | [kWh] | 559.8372
oktober | [kWh] | 990.6119
november | [kWh] | 1139.1099
december | [kWh] | 1480.059
Ventilatieverlies Q;H;ve
januari | [kWh] | 830.9472
februari | [kWh] | 803.5513
maart | [kWh] | 672.2487
april | [kWh] | 500.0757
mei | [kWh] | 247.6966
juni | [kWh] | 169.0673
juli | [kWh] | 84.7271
augustus | [kWh] | 64.2186
september | [kWh] | 188.0674
oktober | [kWh] | 432.8784
november | [kWh] | 528.5794
december | [kWh] | 731.8169
Interne warmte Q;H;int
januari | [kWh] | 500.8608
februari | [kWh] | 452.3904
maart | [kWh] | 500.8608
april | [kWh] | 484.704
mei | [kWh] | 500.8608
juni | [kWh] | 484.704
juli | [kWh] | 500.8608
augustus | [kWh] | 500.8608
september | [kWh] | 484.704
oktober | [kWh] | 500.8608
november | [kWh] | 484.704
december | [kWh] | 500.8608
Zonnestraling Q;H;sol
januari | [kWh] | 155.4771
februari | [kWh] | 385.2582
maart | [kWh] | 811.1516
april | [kWh] | 1166.0381
mei | [kWh] | 1318.1255
juni | [kWh] | 1409.6558
juli | [kWh] | 1330.3896
augustus | [kWh] | 1385.6022
september | [kWh] | 1025.6249
oktober | [kWh] | 658.8307
november | [kWh] | 248.4423
december | [kWh] | 81.5901
H;H;trans
januari | [W/K] | 162.1346
februari | [W/K] | 161.571
maart | [W/K] | 160.0312
april | [W/K] | 157.9278
mei | [W/K] | 155.8243
juni | [W/K] | 154.2845
juli | [W/K] | 153.7209
augustus | [W/K] | 154.2845
september | [W/K] | 155.8243
oktober | [W/K] | 157.9278
november | [W/K] | 160.0312
december | [W/K] | 161.571
H;H;vent
januari | [W/K] | 73.5721
februari | [W/K] | 90.6497
maart | [W/K] | 72.8545
april | [W/K] | 73.3565
mei | [W/K] | 71.2003
juni | [W/K] | 68.1278
juli | [W/K] | 65.6796
augustus | [W/K] | 63.8182
september | [W/K] | 67.2641
oktober | [W/K] | 68.4993
november | [W/K] | 69.6601
december | [W/K] | 70.3349
Theta;int;calc;H
januari | [°C] | 17.7905
februari | [°C] | 18.011
maart | [°C] | 18.3123
april | [°C] | 18.7881
mei | [°C] | 19.4059
juni | [°C] | 19.5667
juli | [°C] | 19.7839
augustus | [°C] | 19.8325
september | [°C] | 19.5133
oktober | [°C] | 18.8939
november | [°C] | 18.5289
december | [°C] | 17.9849
Q;H;em;in
januari | [kWh] | 1982.804
februari | [kWh] | 1397.6738
maart | [kWh] | 801.8004
april | [kWh] | 154.8008
mei | [kWh] | 0
juni | [kWh] | 0
juli | [kWh] | 0
augustus | [kWh] | 0
september | [kWh] | 0
oktober | [kWh] | 358.705
november | [kWh] | 1055.3557
december | [kWh] | 1837.9083
Q;H;dis;in
januari | [kWh] | 2018.1551
februari | [kWh] | 1422.189
maart | [kWh] | 825.1347
april | [kWh] | 167.1846
mei | [kWh] | 0
juni | [kWh] | 0
juli | [kWh] | 0
augustus | [kWh] | 0
september | [kWh] | 0
oktober | [kWh] | 368.0897
november | [kWh] | 1073.1906
december | [kWh] | 1869.1798
Q;H;nod;in
januari | [kWh] | 2018.1551
februari | [kWh] | 1422.189
maart | [kWh] | 825.1347
april | [kWh] | 167.1846
mei | [kWh] | 0
juni | [kWh] | 0
juli | [kWh] | 0
augustus | [kWh] | 0
september | [kWh] | 0
oktober | [kWh] | 368.0897
november | [kWh] | 1073.1906
december | [kWh] | 1869.1798
E;H;gen;in 1
januari | [kWh] | 413.9196
februari | [kWh] | 291.6881
maart | [kWh] | 169.2335
april | [kWh] | 34.2892
mei | [kWh] | 0
juni | [kWh] | 0
juli | [kWh] | 0
augustus | [kWh] | 0
september | [kWh] | 0
oktober | [kWh] | 75.4945
november | [kWh] | 220.1092
december | [kWh] | 383.365
E;H;gen;in 2
januari | [kWh] | 12.7148
februari | [kWh] | 8.9601
maart | [kWh] | 5.1985
april | [kWh] | 1.0533
mei | [kWh] | 0
juni | [kWh] | 0
juli | [kWh] | 0
augustus | [kWh] | 0
september | [kWh] | 0
oktober | [kWh] | 2.319
november | [kWh] | 6.7613
december | [kWh] | 11.7762
Koudebehoefte Q;C;nd incl QintH en C
januari | [kWh] | 0
februari | [kWh] | 0
maart | [kWh] | 0
april | [kWh] | 0
mei | [kWh] | 79.1597
juni | [kWh] | 146.5614
juli | [kWh] | 241.8651
augustus | [kWh] | 327.1543
september | [kWh] | 46.7558
oktober | [kWh] | 0
november | [kWh] | 0
december | [kWh] | 0
Koudebehoefte Q;C;nd * zonder QH;ls;rbl en QC;ls;rbl
januari | [kWh] | 0
februari | [kWh] | 0
maart | [kWh] | 0
april | [kWh] | 0
mei | [kWh] | 87.1751
juni | [kWh] | 165.9241
juli | [kWh] | 278.0963
augustus | [kWh] | 369.997
september | [kWh] | 56.109
oktober | [kWh] | 0
november | [kWh] | 0
december | [kWh] | 0
Q;C;int
januari | [kWh] | 500.8608
februari | [kWh] | 452.3904
maart | [kWh] | 500.8608
april | [kWh] | 484.704
mei | [kWh] | 500.8608
juni | [kWh] | 484.704
juli | [kWh] | 500.8608
augustus | [kWh] | 500.8608
september | [kWh] | 484.704
oktober | [kWh] | 500.8608
november | [kWh] | 484.704
december | [kWh] | 500.8608
Zonnestraling Q;C;sol
januari | [kWh] | 357.4079
februari | [kWh] | 434.2512
maart | [kWh] | 850.7693
april | [kWh] | 1282.8856
mei | [kWh] | 1440.228
juni | [kWh] | 1509.4936
juli | [kWh] | 1427.0954
augustus | [kWh] | 1493.9899
september | [kWh] | 1104.1447
oktober | [kWh] | 720.2706
november | [kWh] | 349.6576
december | [kWh] | 239.0174
Transmissieverlies Q;C;tr
januari | [kWh] | 2333.9115
februari | [kWh] | 1923.2154
maart | [kWh] | 2015.8303
april | [kWh] | 1633.3953
mei | [kWh] | 1179.7197
juni | [kWh] | 1005.7314
juli | [kWh] | 859.8372
augustus | [kWh] | 826.6981
september | [kWh] | 1063.2189
oktober | [kWh] | 1590.5697
november | [kWh] | 1769.5077
december | [kWh] | 2203.129
Ventilatieverlies Q;C;ve
januari | [kWh] | 2609.2008
februari | [kWh] | 2324.013
maart | [kWh] | 2447.0375
april | [kWh] | 2312.6036
mei | [kWh] | 1729.3554
juni | [kWh] | 1558.6942
juli | [kWh] | 1178.1006
augustus | [kWh] | 1077.3615
september | [kWh] | 1425.1813
oktober | [kWh] | 2098.8647
november | [kWh] | 2031.0613
december | [kWh] | 2386.6375
H;C;trans
januari | [W/K] | 162.1346
februari | [W/K] | 161.571
maart | [W/K] | 160.0312
april | [W/K] | 157.9278
mei | [W/K] | 155.8243
juni | [W/K] | 154.2845
juli | [W/K] | 153.7209
augustus | [W/K] | 154.2845
september | [W/K] | 155.8243
oktober | [W/K] | 157.9278
november | [W/K] | 160.0312
december | [W/K] | 161.571
H;C;vent
januari | [W/K] | 163.9547
februari | [W/K] | 180.3104
maart | [W/K] | 181.8148
april | [W/K] | 218.7976
mei | [W/K] | 250.7446
juni | [W/K] | 274.7275
juli | [W/K] | 266.1292
augustus | [W/K] | 262.3309
september | [W/K] | 236.4897
oktober | [W/K] | 207.4305
november | [W/K] | 176.1973
december | [W/K] | 160.3923
theta;int;calc;C
januari | [°C] | 24
februari | [°C] | 24
maart | [°C] | 24
april | [°C] | 24
mei | [°C] | 24
juni | [°C] | 24
juli | [°C] | 24
augustus | [°C] | 24
september | [°C] | 24
oktober | [°C] | 24
november | [°C] | 24
december | [°C] | 24
W;H;em;sj;aux | [kWh] | 0
W;H;dis;aux | [kWh] | 0
W;H;gen;aux 1 | [kWh] | 168.4503
W;H;gen;aux 2 | [kWh] | 0
W;C;em;aux | [kWh]
W;C;aux;dis | [kWh]
W;C;aux;gen | [kWh]
W;W;aux;ngen | [kWh]
W;W;sto;aux | [kWh]
W;W;aux;gen | [kWh]
W;W;aux;sol | [kWh]
Behoefte BENG-1
Q H;nd | [kWh] | 12451.1972
Q C;nd | [kWh] | 913.792
Ventilatiestromen verwarming
q;v;eff;lea;in
januari | [m³/h] | 68.5524
februari | [m³/h] | 98.325
maart | [m³/h] | 66.7872
april | [m³/h] | 67.6407
mei | [m³/h] | 63.9834
juni | [m³/h] | 58.8114
juli | [m³/h] | 54.7259
augustus | [m³/h] | 51.6422
september | [m³/h] | 57.3662
oktober | [m³/h] | 60.4069
november | [m³/h] | 62.1649
december | [m³/h] | 63.1085
q;v;eff;vent;in
januari | [m³/h]
februari | [m³/h]
maart | [m³/h]
april | [m³/h]
mei | [m³/h]
juni | [m³/h]
juli | [m³/h]
augustus | [m³/h]
september | [m³/h]
oktober | [m³/h]
november | [m³/h]
december | [m³/h]
q;v;mech;in
januari | [m³/h] | 372.8842
februari | [m³/h] | 372.8842
maart | [m³/h] | 372.8842
april | [m³/h] | 372.8842
mei | [m³/h] | 372.8842
juni | [m³/h] | 372.8842
juli | [m³/h] | 372.8842
augustus | [m³/h] | 372.8842
september | [m³/h] | 372.8842
oktober | [m³/h] | 372.8842
november | [m³/h] | 372.8842
december | [m³/h] | 372.8842
E;C;gen;in 1
januari | [kWh] | 0
februari | [kWh] | 0
maart | [kWh] | 0
april | [kWh] | 0
mei | [kWh] | 43.7314
juni | [kWh] | 76.0979
juli | [kWh] | 117.0082
augustus | [kWh] | 149.4105
september | [kWh] | 37.4379
oktober | [kWh] | 0
november | [kWh] | 0
december | [kWh] | 0
E;C;gen;in 2
januari | [kWh]
februari | [kWh]
maart | [kWh]
april | [kWh]
mei | [kWh]
juni | [kWh]
juli | [kWh]
augustus | [kWh]
september | [kWh]
oktober | [kWh]
november | [kWh]
december | [kWh]
f;c;gen;pref;zomer | [-] | 1
f;c;gen;pref;winter | [-] | 1
TO juli
N | [K] | 0
NO | [K] | 0
O | [K] | 0
ZO | [K] | 0
Z | [K] | 0
ZW | [K] | 0
W | [K] | 0
NW | [K] | 0
 Plak (CtrlV) hierboven in de cel A1 de volledig gekopieerde (CtrlA, CtrlC)
UNIEC datafile (csv).
 Plak (CtrlV) hierboven in de cel A1 de volledig gekopieerde (CtrlA, CtrlC)
UNIEC datafile (csv).

## V2
2023-05-15
2^1kap - zonder koeling TOjuli 3,51
E;we;H+C;nd;ventsys=C1 | [kWh/m²] | 54.33
E;we;PTot | [kWh/m²] | 25.04
RER;PrenTot | [%] | 58.2
EPV (QH,nd;net) | [kWh/m²] | 27.4
E;we;PrenTot | [kWh] | 34.93
Q;H+C;nd;BENG | [kWh] | 13364.9893
E;PTot | [kWh] | 6158.7444
E;Pren;Tot | [kWh] | 8593.1568
A;g | [m²] | 246
A;ls | [m²] | 395.76
CO2 totaal | [kg] | 1444.1194
Standaard | [kWh/m²] | 67
Primair verbruik per energiedrager
E elek | [kWh] | 6158.7444
E gas | [kWh] | 0
E biomassa | [kWh] | 0
E externe warmtelevering | [kWh] | 0
E externe koudelevering | [kWh] | 0
Niet primair verbruik per energiedrager
E elek | [kWh] | 4247.4099
E gas | [kWh] | 0
E biomassa | [kWh] | 0
E externe warmtelevering | [kWh] | 0
E externe koudelevering | [kWh] | 0
TO juli
N | [K] | 0.1
NO | [K] | 0
O | [K] | 0
ZO | [K] | 0
Z | [K] | 0.8
ZW | [K] | 0
W | [K] | 3.51
NW | [K] | 0
Jaartotalen per post (niet primair)
E tot | [kWh] | 4247.4099
E H 1 | [kWh] | 1588.0991
E H 2 | [kWh] | 48.7831
E V | [kWh] | 586.1702
E L | [kWh] | 0
E C 1 | [kWh]
E C 2 | [kWh]
E W | [kWh] | 1855.9072
E hum | [kWh]
W aux | [kWh] | 168.4503
Qbron | [kWh]
E PV | [kWh] | 0
E WKK | [kWh] | 0
Verwarming
Q;H;gen;in | [kWh] | 1636.8823
Q;H;nod;in | [kWh] | 7743.1234
Q;H;dis;in | [kWh] | 7743.1234
Q;H;em;in | [kWh] | 7589.0479
Q;H;nd | [kWh] | 6599.1721
Q;H;nd zonder QintH en C | [kWh] | 6739.6816
Q;H;em;ls | [kWh] | 989.8758
Q;H;dis;ls | [kWh] | 154.0754
Q;H;ls;rbl | [kWh] | 154.0754
Q;H;AHU;in;req | [kWh] | 0
Q;H;dis;aux;rvd | [kWh] | 0
Koeling
Q;C;gen;in | [kWh]
Q;C;nod;in | [kWh]
Q;C;dis;in | [kWh]
Q;C;em;in | [kWh]
Q;C;nd | [kWh] | 957.3016
Q;C;nd zonder QintH en C | [kWh] | 957.3016
Q;C;em;ls | [kWh]
Q;C;dis;ls | [kWh]
Q;C;dis;rbl | [kWh]
Q;C;AHU;in;req | [kWh]
Q;C;dis;rvd | [kWh]
Tapwater
Q;W;gen;in | [kWh] | 1855.9072
Q;W;nod;in | [kWh] | 4342.823
Q;W;dis;in | [kWh] | 4342.823
Q;W;em;in | [kWh] | 4342.823
Q;W;nd | [kWh] | 3201.44
Q;W;rcd | [kWh]
Q;W;em;ls | [kWh] | 1141.383
Q;W;sto;ls | [kWh]
Q;W;dis;ls | [kWh]
Q;W;ren;prac | [kWh]
Q;W;ls;rbl | [kWh]
W;H;aux | [kWh] | 168.4503
W;C;aux | [kWh]
W;W;aux | [kWh] | 0
T;stook | [°C] | 12
T;koel | [°C]
Warmtebehoefte Q;H;nd incl QintH en C
januari | [kWh] | 1724.1774
februari | [kWh] | 1215.3685
maart | [kWh] | 697.2178
april | [kWh] | 134.6094
mei | [kWh] | 0
juni | [kWh] | 0
juli | [kWh] | 0
augustus | [kWh] | 0
september | [kWh] | 0
oktober | [kWh] | 311.9174
november | [kWh] | 917.7006
december | [kWh] | 1598.1811
Warmtebehoefte Q;H;nd * zonder QH;ls;rbl en QC;ls;rbl
januari | [kWh] | 1759.514
februari | [kWh] | 1239.6918
maart | [kWh] | 718.135
april | [kWh] | 138.903
mei | [kWh] | 0
juni | [kWh] | 0
juli | [kWh] | 0
augustus | [kWh] | 0
september | [kWh] | 0
oktober | [kWh] | 318.6251
november | [kWh] | 935.3695
december | [kWh] | 1629.4433
Transmissieverlies Q;H;tr
januari | [kWh] | 1584.8758
februari | [kWh] | 1272.9572
maart | [kWh] | 1338.6288
april | [kWh] | 1040.7648
mei | [kWh] | 647.1101
juni | [kWh] | 513.2581
juli | [kWh] | 377.6463
augustus | [kWh] | 348.3224
september | [kWh] | 559.8372
oktober | [kWh] | 990.6119
november | [kWh] | 1139.1099
december | [kWh] | 1480.059
Ventilatieverlies Q;H;ve
januari | [kWh] | 830.9472
februari | [kWh] | 803.5513
maart | [kWh] | 672.2487
april | [kWh] | 500.0757
mei | [kWh] | 247.6966
juni | [kWh] | 169.0673
juli | [kWh] | 84.7271
augustus | [kWh] | 64.2186
september | [kWh] | 188.0674
oktober | [kWh] | 432.8784
november | [kWh] | 528.5794
december | [kWh] | 731.8169
Interne warmte Q;H;int
januari | [kWh] | 500.8608
februari | [kWh] | 452.3904
maart | [kWh] | 500.8608
april | [kWh] | 484.704
mei | [kWh] | 500.8608
juni | [kWh] | 484.704
juli | [kWh] | 500.8608
augustus | [kWh] | 500.8608
september | [kWh] | 484.704
oktober | [kWh] | 500.8608
november | [kWh] | 484.704
december | [kWh] | 500.8608
Zonnestraling Q;H;sol
januari | [kWh] | 155.4771
februari | [kWh] | 385.2582
maart | [kWh] | 811.1516
april | [kWh] | 1166.0381
mei | [kWh] | 1318.1255
juni | [kWh] | 1409.6558
juli | [kWh] | 1330.3896
augustus | [kWh] | 1385.6022
september | [kWh] | 1025.6249
oktober | [kWh] | 658.8307
november | [kWh] | 248.4423
december | [kWh] | 81.5901
H;H;trans
januari | [W/K] | 162.1346
februari | [W/K] | 161.571
maart | [W/K] | 160.0312
april | [W/K] | 157.9278
mei | [W/K] | 155.8243
juni | [W/K] | 154.2845
juli | [W/K] | 153.7209
augustus | [W/K] | 154.2845
september | [W/K] | 155.8243
oktober | [W/K] | 157.9278
november | [W/K] | 160.0312
december | [W/K] | 161.571
H;H;vent
januari | [W/K] | 73.5721
februari | [W/K] | 90.6497
maart | [W/K] | 72.8545
april | [W/K] | 73.3565
mei | [W/K] | 71.2003
juni | [W/K] | 68.1278
juli | [W/K] | 65.6796
augustus | [W/K] | 63.8182
september | [W/K] | 67.2641
oktober | [W/K] | 68.4993
november | [W/K] | 69.6601
december | [W/K] | 70.3349
Theta;int;calc;H
januari | [°C] | 17.7905
februari | [°C] | 18.011
maart | [°C] | 18.3123
april | [°C] | 18.7881
mei | [°C] | 19.4059
juni | [°C] | 19.5667
juli | [°C] | 19.7839
augustus | [°C] | 19.8325
september | [°C] | 19.5133
oktober | [°C] | 18.8939
november | [°C] | 18.5289
december | [°C] | 17.9849
Q;H;em;in
januari | [kWh] | 1982.804
februari | [kWh] | 1397.6738
maart | [kWh] | 801.8004
april | [kWh] | 154.8008
mei | [kWh] | 0
juni | [kWh] | 0
juli | [kWh] | 0
augustus | [kWh] | 0
september | [kWh] | 0
oktober | [kWh] | 358.705
november | [kWh] | 1055.3557
december | [kWh] | 1837.9083
Q;H;dis;in
januari | [kWh] | 2018.1551
februari | [kWh] | 1422.189
maart | [kWh] | 825.1347
april | [kWh] | 167.1846
mei | [kWh] | 0
juni | [kWh] | 0
juli | [kWh] | 0
augustus | [kWh] | 0
september | [kWh] | 0
oktober | [kWh] | 368.0897
november | [kWh] | 1073.1906
december | [kWh] | 1869.1798
Q;H;nod;in
januari | [kWh] | 2018.1551
februari | [kWh] | 1422.189
maart | [kWh] | 825.1347
april | [kWh] | 167.1846
mei | [kWh] | 0
juni | [kWh] | 0
juli | [kWh] | 0
augustus | [kWh] | 0
september | [kWh] | 0
oktober | [kWh] | 368.0897
november | [kWh] | 1073.1906
december | [kWh] | 1869.1798
E;H;gen;in 1
januari | [kWh] | 413.9196
februari | [kWh] | 291.6881
maart | [kWh] | 169.2335
april | [kWh] | 34.2892
mei | [kWh] | 0
juni | [kWh] | 0
juli | [kWh] | 0
augustus | [kWh] | 0
september | [kWh] | 0
oktober | [kWh] | 75.4945
november | [kWh] | 220.1092
december | [kWh] | 383.365
E;H;gen;in 2
januari | [kWh] | 12.7148
februari | [kWh] | 8.9601
maart | [kWh] | 5.1985
april | [kWh] | 1.0533
mei | [kWh] | 0
juni | [kWh] | 0
juli | [kWh] | 0
augustus | [kWh] | 0
september | [kWh] | 0
oktober | [kWh] | 2.319
november | [kWh] | 6.7613
december | [kWh] | 11.7762
Koudebehoefte Q;C;nd incl QintH en C
januari | [kWh] | 0
februari | [kWh] | 0
maart | [kWh] | 0
april | [kWh] | 0
mei | [kWh] | 87.1751
juni | [kWh] | 165.9241
juli | [kWh] | 278.0963
augustus | [kWh] | 369.997
september | [kWh] | 56.109
oktober | [kWh] | 0
november | [kWh] | 0
december | [kWh] | 0
Koudebehoefte Q;C;nd * zonder QH;ls;rbl en QC;ls;rbl
januari | [kWh] | 0
februari | [kWh] | 0
maart | [kWh] | 0
april | [kWh] | 0
mei | [kWh] | 87.1751
juni | [kWh] | 165.9241
juli | [kWh] | 278.0963
augustus | [kWh] | 369.997
september | [kWh] | 56.109
oktober | [kWh] | 0
november | [kWh] | 0
december | [kWh] | 0
Q;C;int
januari | [kWh] | 500.8608
februari | [kWh] | 452.3904
maart | [kWh] | 500.8608
april | [kWh] | 484.704
mei | [kWh] | 500.8608
juni | [kWh] | 484.704
juli | [kWh] | 500.8608
augustus | [kWh] | 500.8608
september | [kWh] | 484.704
oktober | [kWh] | 500.8608
november | [kWh] | 484.704
december | [kWh] | 500.8608
Zonnestraling Q;C;sol
januari | [kWh] | 357.4079
februari | [kWh] | 434.2512
maart | [kWh] | 850.7693
april | [kWh] | 1282.8856
mei | [kWh] | 1440.228
juni | [kWh] | 1509.4936
juli | [kWh] | 1427.0954
augustus | [kWh] | 1493.9899
september | [kWh] | 1104.1447
oktober | [kWh] | 720.2706
november | [kWh] | 349.6576
december | [kWh] | 239.0174
Transmissieverlies Q;C;tr
januari | [kWh] | 2333.9115
februari | [kWh] | 1923.2154
maart | [kWh] | 2015.8303
april | [kWh] | 1633.3953
mei | [kWh] | 1179.7197
juni | [kWh] | 1005.7314
juli | [kWh] | 859.8372
augustus | [kWh] | 826.6981
september | [kWh] | 1063.2189
oktober | [kWh] | 1590.5697
november | [kWh] | 1769.5077
december | [kWh] | 2203.129
Ventilatieverlies Q;C;ve
januari | [kWh] | 2609.2008
februari | [kWh] | 2324.013
maart | [kWh] | 2447.0375
april | [kWh] | 2312.6036
mei | [kWh] | 1729.3554
juni | [kWh] | 1558.6942
juli | [kWh] | 1178.1006
augustus | [kWh] | 1077.3615
september | [kWh] | 1425.1813
oktober | [kWh] | 2098.8647
november | [kWh] | 2031.0613
december | [kWh] | 2386.6375
H;C;trans
januari | [W/K] | 162.1346
februari | [W/K] | 161.571
maart | [W/K] | 160.0312
april | [W/K] | 157.9278
mei | [W/K] | 155.8243
juni | [W/K] | 154.2845
juli | [W/K] | 153.7209
augustus | [W/K] | 154.2845
september | [W/K] | 155.8243
oktober | [W/K] | 157.9278
november | [W/K] | 160.0312
december | [W/K] | 161.571
H;C;vent
januari | [W/K] | 163.9547
februari | [W/K] | 180.3104
maart | [W/K] | 181.8148
april | [W/K] | 218.7976
mei | [W/K] | 250.7446
juni | [W/K] | 274.7275
juli | [W/K] | 266.1292
augustus | [W/K] | 262.3309
september | [W/K] | 236.4897
oktober | [W/K] | 207.4305
november | [W/K] | 176.1973
december | [W/K] | 160.3923
theta;int;calc;C
januari | [°C] | 24
februari | [°C] | 24
maart | [°C] | 24
april | [°C] | 24
mei | [°C] | 24
juni | [°C] | 24
juli | [°C] | 24
augustus | [°C] | 24
september | [°C] | 24
oktober | [°C] | 24
november | [°C] | 24
december | [°C] | 24
W;H;em;sj;aux | [kWh] | 0
W;H;dis;aux | [kWh] | 0
W;H;gen;aux 1 | [kWh] | 168.4503
W;H;gen;aux 2 | [kWh] | 0
W;C;em;aux | [kWh]
W;C;aux;dis | [kWh]
W;C;aux;gen | [kWh]
W;W;aux;ngen | [kWh]
W;W;sto;aux | [kWh]
W;W;aux;gen | [kWh]
W;W;aux;sol | [kWh]
Behoefte BENG-1
Q H;nd | [kWh] | 12451.1972
Q C;nd | [kWh] | 913.792
Ventilatiestromen verwarming
q;v;eff;lea;in
januari | [m³/h] | 68.5524
februari | [m³/h] | 98.325
maart | [m³/h] | 66.7872
april | [m³/h] | 67.6407
mei | [m³/h] | 63.9834
juni | [m³/h] | 58.8114
juli | [m³/h] | 54.7259
augustus | [m³/h] | 51.6422
september | [m³/h] | 57.3662
oktober | [m³/h] | 60.4069
november | [m³/h] | 62.1649
december | [m³/h] | 63.1085
q;v;eff;vent;in
januari | [m³/h]
februari | [m³/h]
maart | [m³/h]
april | [m³/h]
mei | [m³/h]
juni | [m³/h]
juli | [m³/h]
augustus | [m³/h]
september | [m³/h]
oktober | [m³/h]
november | [m³/h]
december | [m³/h]
q;v;mech;in
januari | [m³/h] | 372.8842
februari | [m³/h] | 372.8842
maart | [m³/h] | 372.8842
april | [m³/h] | 372.8842
mei | [m³/h] | 372.8842
juni | [m³/h] | 372.8842
juli | [m³/h] | 372.8842
augustus | [m³/h] | 372.8842
september | [m³/h] | 372.8842
oktober | [m³/h] | 372.8842
november | [m³/h] | 372.8842
december | [m³/h] | 372.8842
E;C;gen;in 1
januari | [kWh]
februari | [kWh]
maart | [kWh]
april | [kWh]
mei | [kWh]
juni | [kWh]
juli | [kWh]
augustus | [kWh]
september | [kWh]
oktober | [kWh]
november | [kWh]
december | [kWh]
E;C;gen;in 2
januari | [kWh]
februari | [kWh]
maart | [kWh]
april | [kWh]
mei | [kWh]
juni | [kWh]
juli | [kWh]
augustus | [kWh]
september | [kWh]
oktober | [kWh]
november | [kWh]
december | [kWh]
f;c;gen;pref;zomer | [-]
f;c;gen;pref;winter | [-]
TO juli
N | [K] | 0.1
NO | [K] | 0
O | [K] | 0
ZO | [K] | 0
Z | [K] | 0.8
ZW | [K] | 0
W | [K] | 3.51
NW | [K] | 0
 Plak (CtrlV) hier in de cel A1 de volledig gekopieerde (CtrlA, CtrlC)
UNIEC datafile (csv).

## V3
2023-05-15
2^1kap - zonder koeling TOjuli 3,51 - met buitenzonwering op West Excl deuren
E;we;H+C;nd;ventsys=C1 | [kWh/m²] | 53.81
E;we;PTot | [kWh/m²] | 25.41
RER;PrenTot | [%] | 58.2
EPV (QH,nd;net) | [kWh/m²] | 28.11
E;we;PrenTot | [kWh] | 35.48
Q;H+C;nd;BENG | [kWh] | 13235.1691
E;PTot | [kWh] | 6248.8352
E;Pren;Tot | [kWh] | 8728.6441
A;g | [m²] | 246
A;ls | [m²] | 395.76
CO2 totaal | [kg] | 1465.2441
Standaard | [kWh/m²] | 67
Primair verbruik per energiedrager
E elek | [kWh] | 6248.8352
E gas | [kWh] | 0
E biomassa | [kWh] | 0
E externe warmtelevering | [kWh] | 0
E externe koudelevering | [kWh] | 0
Niet primair verbruik per energiedrager
E elek | [kWh] | 4309.5415
E gas | [kWh] | 0
E biomassa | [kWh] | 0
E externe warmtelevering | [kWh] | 0
E externe koudelevering | [kWh] | 0
TO juli
N | [K] | 0.1
NO | [K] | 0
O | [K] | 0
ZO | [K] | 0
Z | [K] | 0.8
ZW | [K] | 0
W | [K] | 1.34
NW | [K] | 0
Jaartotalen per post (niet primair)
E tot | [kWh] | 4309.5415
E H 1 | [kWh] | 1643.6414
E H 2 | [kWh] | 54.5223
E V | [kWh] | 586.1702
E L | [kWh] | 0
E C 1 | [kWh]
E C 2 | [kWh]
E W | [kWh] | 1855.9072
E hum | [kWh]
W aux | [kWh] | 169.3003
Qbron | [kWh]
E PV | [kWh] | 0
E WKK | [kWh] | 0
Verwarming
Q;H;gen;in | [kWh] | 1698.1638
Q;H;nod;in | [kWh] | 7939.8921
Q;H;dis;in | [kWh] | 7939.8921
Q;H;em;in | [kWh] | 7785.2858
Q;H;nd | [kWh] | 6769.8137
Q;H;nd zonder QintH en C | [kWh] | 6913.1273
Q;H;em;ls | [kWh] | 1015.4721
Q;H;dis;ls | [kWh] | 154.6064
Q;H;ls;rbl | [kWh] | 154.6064
Q;H;AHU;in;req | [kWh] | 0
Q;H;dis;aux;rvd | [kWh] | 0
Koeling
Q;C;gen;in | [kWh]
Q;C;nod;in | [kWh]
Q;C;dis;in | [kWh]
Q;C;em;in | [kWh]
Q;C;nd | [kWh] | 522.9966
Q;C;nd zonder QintH en C | [kWh] | 522.931
Q;C;em;ls | [kWh]
Q;C;dis;ls | [kWh]
Q;C;dis;rbl | [kWh]
Q;C;AHU;in;req | [kWh]
Q;C;dis;rvd | [kWh]
Tapwater
Q;W;gen;in | [kWh] | 1855.9072
Q;W;nod;in | [kWh] | 4342.823
Q;W;dis;in | [kWh] | 4342.823
Q;W;em;in | [kWh] | 4342.823
Q;W;nd | [kWh] | 3201.44
Q;W;rcd | [kWh]
Q;W;em;ls | [kWh] | 1141.383
Q;W;sto;ls | [kWh]
Q;W;dis;ls | [kWh]
Q;W;ren;prac | [kWh]
Q;W;ls;rbl | [kWh]
W;H;aux | [kWh] | 169.3003
W;C;aux | [kWh]
W;W;aux | [kWh] | 0
T;stook | [°C] | 12
T;koel | [°C]
Warmtebehoefte Q;H;nd incl QintH en C
januari | [kWh] | 1724.1774
februari | [kWh] | 1215.3685
maart | [kWh] | 757.2155
april | [kWh] | 197.6147
mei | [kWh] | 4.7218
juni | [kWh] | 0
juli | [kWh] | 0
augustus | [kWh] | 0
september | [kWh] | 3.4265
oktober | [kWh] | 351.4076
november | [kWh] | 917.7006
december | [kWh] | 1598.1811
Warmtebehoefte Q;H;nd * zonder QH;ls;rbl en QC;ls;rbl
januari | [kWh] | 1759.514
februari | [kWh] | 1239.6918
maart | [kWh] | 778.7495
april | [kWh] | 203.5853
mei | [kWh] | 4.7307
juni | [kWh] | 0
juli | [kWh] | 0
augustus | [kWh] | 0
september | [kWh] | 3.4265
oktober | [kWh] | 358.6168
november | [kWh] | 935.3695
december | [kWh] | 1629.4433
Transmissieverlies Q;H;tr
januari | [kWh] | 1584.8758
februari | [kWh] | 1272.9572
maart | [kWh] | 1337.5939
april | [kWh] | 1040.0724
mei | [kWh] | 647.1101
juni | [kWh] | 513.2581
juli | [kWh] | 377.6463
augustus | [kWh] | 348.3224
september | [kWh] | 559.8372
oktober | [kWh] | 989.8253
november | [kWh] | 1139.1099
december | [kWh] | 1480.059
Ventilatieverlies Q;H;ve
januari | [kWh] | 830.9472
februari | [kWh] | 803.5513
maart | [kWh] | 671.7775
april | [kWh] | 499.7541
mei | [kWh] | 247.6966
juni | [kWh] | 169.0673
juli | [kWh] | 84.7271
augustus | [kWh] | 64.2186
september | [kWh] | 188.0674
oktober | [kWh] | 432.5373
november | [kWh] | 528.5794
december | [kWh] | 731.8169
Interne warmte Q;H;int
januari | [kWh] | 500.8608
februari | [kWh] | 452.3904
maart | [kWh] | 500.8608
april | [kWh] | 484.704
mei | [kWh] | 500.8608
juni | [kWh] | 484.704
juli | [kWh] | 500.8608
augustus | [kWh] | 500.8608
september | [kWh] | 484.704
oktober | [kWh] | 500.8608
november | [kWh] | 484.704
december | [kWh] | 500.8608
Zonnestraling Q;H;sol
januari | [kWh] | 155.4771
februari | [kWh] | 385.2582
maart | [kWh] | 743.158
april | [kWh] | 1008.4399
mei | [kWh] | 1115.0704
juni | [kWh] | 1132.3148
juli | [kWh] | 1102.9619
augustus | [kWh] | 1105.4058
september | [kWh] | 883.1484
oktober | [kWh] | 603.817
november | [kWh] | 248.4423
december | [kWh] | 81.5901
H;H;trans
januari | [W/K] | 162.1346
februari | [W/K] | 161.571
maart | [W/K] | 160.0312
april | [W/K] | 157.9278
mei | [W/K] | 155.8243
juni | [W/K] | 154.2845
juli | [W/K] | 153.7209
augustus | [W/K] | 154.2845
september | [W/K] | 155.8243
oktober | [W/K] | 157.9278
november | [W/K] | 160.0312
december | [W/K] | 161.571
H;H;vent
januari | [W/K] | 73.5721
februari | [W/K] | 90.6497
maart | [W/K] | 72.8545
april | [W/K] | 73.3565
mei | [W/K] | 71.2003
juni | [W/K] | 68.1278
juli | [W/K] | 65.6796
augustus | [W/K] | 63.8182
september | [W/K] | 67.2641
oktober | [W/K] | 68.4993
november | [W/K] | 69.6601
december | [W/K] | 70.3349
Theta;int;calc;H
januari | [°C] | 17.7905
februari | [°C] | 18.011
maart | [°C] | 18.3036
april | [°C] | 18.782
mei | [°C] | 19.4059
juni | [°C] | 19.5667
juli | [°C] | 19.7839
augustus | [°C] | 19.8325
september | [°C] | 19.5133
oktober | [°C] | 18.8872
november | [°C] | 18.5289
december | [°C] | 17.9849
Q;H;em;in
januari | [kWh] | 1982.804
februari | [kWh] | 1397.6738
maart | [kWh] | 870.7978
april | [kWh] | 227.2569
mei | [kWh] | 5.43
juni | [kWh] | 0
juli | [kWh] | 0
augustus | [kWh] | 0
september | [kWh] | 3.9405
oktober | [kWh] | 404.1188
november | [kWh] | 1055.3557
december | [kWh] | 1837.9083
Q;H;dis;in
januari | [kWh] | 2018.1551
februari | [kWh] | 1422.189
maart | [kWh] | 894.1564
april | [kWh] | 239.6551
mei | [kWh] | 5.9077
juni | [kWh] | 0
juli | [kWh] | 0
augustus | [kWh] | 0
september | [kWh] | 3.9405
oktober | [kWh] | 413.518
november | [kWh] | 1073.1906
december | [kWh] | 1869.1798
Q;H;nod;in
januari | [kWh] | 2018.1551
februari | [kWh] | 1422.189
maart | [kWh] | 894.1564
april | [kWh] | 239.6551
mei | [kWh] | 5.9077
juni | [kWh] | 0
juli | [kWh] | 0
augustus | [kWh] | 0
september | [kWh] | 3.9405
oktober | [kWh] | 413.518
november | [kWh] | 1073.1906
december | [kWh] | 1869.1798
E;H;gen;in 1
januari | [kWh] | 417.7794
februari | [kWh] | 294.4081
maart | [kWh] | 185.0998
april | [kWh] | 49.6111
mei | [kWh] | 1.223
juni | [kWh] | 0
juli | [kWh] | 0
augustus | [kWh] | 0
september | [kWh] | 0.81572
oktober | [kWh] | 85.6026
november | [kWh] | 222.1618
december | [kWh] | 386.9399
E;H;gen;in 2
januari | [kWh] | 13.8584
februari | [kWh] | 9.766
maart | [kWh] | 6.1401
april | [kWh] | 1.6457
mei | [kWh] | 0.040567
juni | [kWh] | 0
juli | [kWh] | 0
augustus | [kWh] | 0
september | [kWh] | 0.027059
oktober | [kWh] | 2.8396
november | [kWh] | 7.3695
december | [kWh] | 12.8354
Koudebehoefte Q;C;nd incl QintH en C
januari | [kWh] | 0
februari | [kWh] | 0
maart | [kWh] | 0
april | [kWh] | 0
mei | [kWh] | 47.2528
juni | [kWh] | 82.0622
juli | [kWh] | 163.7058
augustus | [kWh] | 198.0768
september | [kWh] | 31.8989
oktober | [kWh] | 0
november | [kWh] | 0
december | [kWh] | 0
Koudebehoefte Q;C;nd * zonder QH;ls;rbl en QC;ls;rbl
januari | [kWh] | 0
februari | [kWh] | 0
maart | [kWh] | 0
april | [kWh] | 0
mei | [kWh] | 47.1872
juni | [kWh] | 82.0622
juli | [kWh] | 163.7058
augustus | [kWh] | 198.0768
september | [kWh] | 31.8989
oktober | [kWh] | 0
november | [kWh] | 0
december | [kWh] | 0
Q;C;int
januari | [kWh] | 500.8608
februari | [kWh] | 452.3904
maart | [kWh] | 500.8608
april | [kWh] | 484.704
mei | [kWh] | 500.8608
juni | [kWh] | 484.704
juli | [kWh] | 500.8608
augustus | [kWh] | 500.8608
september | [kWh] | 484.704
oktober | [kWh] | 500.8608
november | [kWh] | 484.704
december | [kWh] | 500.8608
Zonnestraling Q;C;sol
januari | [kWh] | 357.4079
februari | [kWh] | 434.2512
maart | [kWh] | 774.372
april | [kWh] | 1090.6927
mei | [kWh] | 1209.4836
juni | [kWh] | 1211.2775
juli | [kWh] | 1179.8914
augustus | [kWh] | 1179.1625
september | [kWh] | 936.5253
oktober | [kWh] | 653.9891
november | [kWh] | 349.6576
december | [kWh] | 239.0174
Transmissieverlies Q;C;tr
januari | [kWh] | 2333.9115
februari | [kWh] | 1923.2154
maart | [kWh] | 2015.8303
april | [kWh] | 1633.3953
mei | [kWh] | 1179.7197
juni | [kWh] | 1005.7314
juli | [kWh] | 859.8372
augustus | [kWh] | 826.6981
september | [kWh] | 1063.2189
oktober | [kWh] | 1590.5697
november | [kWh] | 1769.5077
december | [kWh] | 2203.129
Ventilatieverlies Q;C;ve
januari | [kWh] | 2609.2008
februari | [kWh] | 2324.013
maart | [kWh] | 2447.0375
april | [kWh] | 2312.6036
mei | [kWh] | 1729.3554
juni | [kWh] | 1558.6942
juli | [kWh] | 1178.1006
augustus | [kWh] | 1077.3615
september | [kWh] | 1425.1813
oktober | [kWh] | 2098.8647
november | [kWh] | 2031.0613
december | [kWh] | 2386.6375
H;C;trans
januari | [W/K] | 162.1346
februari | [W/K] | 161.571
maart | [W/K] | 160.0312
april | [W/K] | 157.9278
mei | [W/K] | 155.8243
juni | [W/K] | 154.2845
juli | [W/K] | 153.7209
augustus | [W/K] | 154.2845
september | [W/K] | 155.8243
oktober | [W/K] | 157.9278
november | [W/K] | 160.0312
december | [W/K] | 161.571
H;C;vent
januari | [W/K] | 163.9547
februari | [W/K] | 180.3104
maart | [W/K] | 181.8148
april | [W/K] | 218.7976
mei | [W/K] | 250.7446
juni | [W/K] | 274.7275
juli | [W/K] | 266.1292
augustus | [W/K] | 262.3309
september | [W/K] | 236.4897
oktober | [W/K] | 207.4305
november | [W/K] | 176.1973
december | [W/K] | 160.3923
theta;int;calc;C
januari | [°C] | 24
februari | [°C] | 24
maart | [°C] | 24
april | [°C] | 24
mei | [°C] | 24
juni | [°C] | 24
juli | [°C] | 24
augustus | [°C] | 24
september | [°C] | 24
oktober | [°C] | 24
november | [°C] | 24
december | [°C] | 24
W;H;em;sj;aux | [kWh] | 0
W;H;dis;aux | [kWh] | 0
W;H;gen;aux 1 | [kWh] | 169.3003
W;H;gen;aux 2 | [kWh] | 0
W;C;em;aux | [kWh]
W;C;aux;dis | [kWh]
W;C;aux;gen | [kWh]
W;W;aux;ngen | [kWh]
W;W;sto;aux | [kWh]
W;W;aux;gen | [kWh]
W;W;aux;sol | [kWh]
Behoefte BENG-1
Q H;nd | [kWh] | 12734.7205
Q C;nd | [kWh] | 500.4486
Ventilatiestromen verwarming
q;v;eff;lea;in
januari | [m³/h] | 68.5524
februari | [m³/h] | 98.325
maart | [m³/h] | 66.7872
april | [m³/h] | 67.6407
mei | [m³/h] | 63.9834
juni | [m³/h] | 58.8114
juli | [m³/h] | 54.7259
augustus | [m³/h] | 51.6422
september | [m³/h] | 57.3662
oktober | [m³/h] | 60.4069
november | [m³/h] | 62.1649
december | [m³/h] | 63.1085
q;v;eff;vent;in
januari | [m³/h]
februari | [m³/h]
maart | [m³/h]
april | [m³/h]
mei | [m³/h]
juni | [m³/h]
juli | [m³/h]
augustus | [m³/h]
september | [m³/h]
oktober | [m³/h]
november | [m³/h]
december | [m³/h]
q;v;mech;in
januari | [m³/h] | 372.8842
februari | [m³/h] | 372.8842
maart | [m³/h] | 372.8842
april | [m³/h] | 372.8842
mei | [m³/h] | 372.8842
juni | [m³/h] | 372.8842
juli | [m³/h] | 372.8842
augustus | [m³/h] | 372.8842
september | [m³/h] | 372.8842
oktober | [m³/h] | 372.8842
november | [m³/h] | 372.8842
december | [m³/h] | 372.8842
E;C;gen;in 1
januari | [kWh]
februari | [kWh]
maart | [kWh]
april | [kWh]
mei | [kWh]
juni | [kWh]
juli | [kWh]
augustus | [kWh]
september | [kWh]
oktober | [kWh]
november | [kWh]
december | [kWh]
E;C;gen;in 2
januari | [kWh]
februari | [kWh]
maart | [kWh]
april | [kWh]
mei | [kWh]
juni | [kWh]
juli | [kWh]
augustus | [kWh]
september | [kWh]
oktober | [kWh]
november | [kWh]
december | [kWh]
f;c;gen;pref;zomer | [-]
f;c;gen;pref;winter | [-]
TO juli
N | [K] | 0.1
NO | [K] | 0
O | [K] | 0
ZO | [K] | 0
Z | [K] | 0.8
ZW | [K] | 0
W | [K] | 1.34
NW | [K] | 0
 Plak (CtrlV) hier in de cel A1 de volledig gekopieerde (CtrlA, CtrlC)
UNIEC datafile (csv).

## V4
2023-05-15
2^1kap - zonder koeling TOjuli 3,51 - met buitenzonwering op West incl deuren binnenzonwering
E;we;H+C;nd;ventsys=C1 | [kWh/m²] | 53.79
E;we;PTot | [kWh/m²] | 25.46
RER;PrenTot | [%] | 58.3
EPV (QH,nd;net) | [kWh/m²] | 28.24
E;we;PrenTot | [kWh] | 35.59
Q;H+C;nd;BENG | [kWh] | 13230.633
E;PTot | [kWh] | 6261.7462
E;Pren;Tot | [kWh] | 8757.5709
A;g | [m²] | 246
A;ls | [m²] | 395.76
CO2 totaal | [kg] | 1468.2715
Standaard | [kWh/m²] | 67
Primair verbruik per energiedrager
E elek | [kWh] | 6261.7462
E gas | [kWh] | 0
E biomassa | [kWh] | 0
E externe warmtelevering | [kWh] | 0
E externe koudelevering | [kWh] | 0
Niet primair verbruik per energiedrager
E elek | [kWh] | 4318.4456
E gas | [kWh] | 0
E biomassa | [kWh] | 0
E externe warmtelevering | [kWh] | 0
E externe koudelevering | [kWh] | 0
TO juli
N | [K] | 0.1
NO | [K] | 0
O | [K] | 0
ZO | [K] | 0
Z | [K] | 0.8
ZW | [K] | 0
W | [K] | 1.04
NW | [K] | 0
Jaartotalen per post (niet primair)
E tot | [kWh] | 4318.4456
E H 1 | [kWh] | 1651.2588
E H 2 | [kWh] | 55.6464
E V | [kWh] | 586.1702
E L | [kWh] | 0
E C 1 | [kWh]
E C 2 | [kWh]
E W | [kWh] | 1855.9072
E hum | [kWh]
W aux | [kWh] | 169.4631
Qbron | [kWh]
E PV | [kWh] | 0
E WKK | [kWh] | 0
Verwarming
Q;H;gen;in | [kWh] | 1706.9052
Q;H;nod;in | [kWh] | 7977.5603
Q;H;dis;in | [kWh] | 7977.5603
Q;H;em;in | [kWh] | 7822.9385
Q;H;nd | [kWh] | 6802.5552
Q;H;nd zonder QintH en C | [kWh] | 6946.3812
Q;H;em;ls | [kWh] | 1020.3833
Q;H;dis;ls | [kWh] | 154.6218
Q;H;ls;rbl | [kWh] | 154.6218
Q;H;AHU;in;req | [kWh] | 0
Q;H;dis;aux;rvd | [kWh] | 0
Koeling
Q;C;gen;in | [kWh]
Q;C;nod;in | [kWh]
Q;C;dis;in | [kWh]
Q;C;em;in | [kWh]
Q;C;nd | [kWh] | 461.3064
Q;C;nd zonder QintH en C | [kWh] | 461.2463
Q;C;em;ls | [kWh]
Q;C;dis;ls | [kWh]
Q;C;dis;rbl | [kWh]
Q;C;AHU;in;req | [kWh]
Q;C;dis;rvd | [kWh]
Tapwater
Q;W;gen;in | [kWh] | 1855.9072
Q;W;nod;in | [kWh] | 4342.823
Q;W;dis;in | [kWh] | 4342.823
Q;W;em;in | [kWh] | 4342.823
Q;W;nd | [kWh] | 3201.44
Q;W;rcd | [kWh]
Q;W;em;ls | [kWh] | 1141.383
Q;W;sto;ls | [kWh]
Q;W;dis;ls | [kWh]
Q;W;ren;prac | [kWh]
Q;W;ls;rbl | [kWh]
W;H;aux | [kWh] | 169.4631
W;C;aux | [kWh]
W;W;aux | [kWh] | 0
T;stook | [°C] | 12
T;koel | [°C]
Warmtebehoefte Q;H;nd incl QintH en C
januari | [kWh] | 1724.1774
februari | [kWh] | 1215.3685
maart | [kWh] | 768.1228
april | [kWh] | 210.9241
mei | [kWh] | 5.4489
juni | [kWh] | 0
juli | [kWh] | 0
augustus | [kWh] | 0
september | [kWh] | 3.8674
oktober | [kWh] | 358.7644
november | [kWh] | 917.7006
december | [kWh] | 1598.1811
Warmtebehoefte Q;H;nd * zonder QH;ls;rbl en QC;ls;rbl
januari | [kWh] | 1759.514
februari | [kWh] | 1239.6918
maart | [kWh] | 789.7557
april | [kWh] | 217.221
mei | [kWh] | 5.4593
juni | [kWh] | 0
juli | [kWh] | 0
augustus | [kWh] | 0
september | [kWh] | 3.8674
oktober | [kWh] | 366.0592
november | [kWh] | 935.3695
december | [kWh] | 1629.4433
Transmissieverlies Q;H;tr
januari | [kWh] | 1584.8758
februari | [kWh] | 1272.9572
maart | [kWh] | 1337.4089
april | [kWh] | 1039.6633
mei | [kWh] | 647.1101
juni | [kWh] | 513.2581
juli | [kWh] | 377.6463
augustus | [kWh] | 348.3224
september | [kWh] | 559.8372
oktober | [kWh] | 989.6847
november | [kWh] | 1139.1099
december | [kWh] | 1480.059
Ventilatieverlies Q;H;ve
januari | [kWh] | 830.9472
februari | [kWh] | 803.5513
maart | [kWh] | 671.6933
april | [kWh] | 499.5641
mei | [kWh] | 247.6966
juni | [kWh] | 169.0673
juli | [kWh] | 84.7271
augustus | [kWh] | 64.2186
september | [kWh] | 188.0674
oktober | [kWh] | 432.4763
november | [kWh] | 528.5794
december | [kWh] | 731.8169
Interne warmte Q;H;int
januari | [kWh] | 500.8608
februari | [kWh] | 452.3904
maart | [kWh] | 500.8608
april | [kWh] | 484.704
mei | [kWh] | 500.8608
juni | [kWh] | 484.704
juli | [kWh] | 500.8608
augustus | [kWh] | 500.8608
september | [kWh] | 484.704
oktober | [kWh] | 500.8608
november | [kWh] | 484.704
december | [kWh] | 500.8608
Zonnestraling Q;H;sol
januari | [kWh] | 155.4771
februari | [kWh] | 385.2582
maart | [kWh] | 731.0013
april | [kWh] | 980.2626
mei | [kWh] | 1078.7659
juni | [kWh] | 1082.7285
juli | [kWh] | 1062.2997
augustus | [kWh] | 1055.3091
september | [kWh] | 857.6748
oktober | [kWh] | 593.9811
november | [kWh] | 248.4423
december | [kWh] | 81.5901
H;H;trans
januari | [W/K] | 162.1346
februari | [W/K] | 161.571
maart | [W/K] | 160.0312
april | [W/K] | 157.9278
mei | [W/K] | 155.8243
juni | [W/K] | 154.2845
juli | [W/K] | 153.7209
augustus | [W/K] | 154.2845
september | [W/K] | 155.8243
oktober | [W/K] | 157.9278
november | [W/K] | 160.0312
december | [W/K] | 161.571
H;H;vent
januari | [W/K] | 73.5721
februari | [W/K] | 90.6497
maart | [W/K] | 72.8545
april | [W/K] | 73.3565
mei | [W/K] | 71.2003
juni | [W/K] | 68.1278
juli | [W/K] | 65.6796
augustus | [W/K] | 63.8182
september | [W/K] | 67.2641
oktober | [W/K] | 68.4993
november | [W/K] | 69.6601
december | [W/K] | 70.3349
Theta;int;calc;H
januari | [°C] | 17.7905
februari | [°C] | 18.011
maart | [°C] | 18.302
april | [°C] | 18.7784
mei | [°C] | 19.4059
juni | [°C] | 19.5667
juli | [°C] | 19.7839
augustus | [°C] | 19.8325
september | [°C] | 19.5133
oktober | [°C] | 18.886
november | [°C] | 18.5289
december | [°C] | 17.9849
Q;H;em;in
januari | [kWh] | 1982.804
februari | [kWh] | 1397.6738
maart | [kWh] | 883.3412
april | [kWh] | 242.5628
mei | [kWh] | 6.2662
juni | [kWh] | 0
juli | [kWh] | 0
augustus | [kWh] | 0
september | [kWh] | 4.4475
oktober | [kWh] | 412.5791
november | [kWh] | 1055.3557
december | [kWh] | 1837.9083
Q;H;dis;in
januari | [kWh] | 2018.1551
februari | [kWh] | 1422.189
maart | [kWh] | 906.7041
april | [kWh] | 254.9695
mei | [kWh] | 6.7438
juni | [kWh] | 0
juli | [kWh] | 0
augustus | [kWh] | 0
september | [kWh] | 4.4475
oktober | [kWh] | 421.9809
november | [kWh] | 1073.1906
december | [kWh] | 1869.1798
Q;H;nod;in
januari | [kWh] | 2018.1551
februari | [kWh] | 1422.189
maart | [kWh] | 906.7041
april | [kWh] | 254.9695
mei | [kWh] | 6.7438
juni | [kWh] | 0
juli | [kWh] | 0
augustus | [kWh] | 0
september | [kWh] | 4.4475
oktober | [kWh] | 421.9809
november | [kWh] | 1073.1906
december | [kWh] | 1869.1798
E;H;gen;in 1
januari | [kWh] | 417.7338
februari | [kWh] | 294.376
maart | [kWh] | 187.6768
april | [kWh] | 52.7756
mei | [kWh] | 1.3959
juni | [kWh] | 0
juli | [kWh] | 0
augustus | [kWh] | 0
september | [kWh] | 0.92058
oktober | [kWh] | 87.345
november | [kWh] | 222.1375
december | [kWh] | 386.8977
E;H;gen;in 2
januari | [kWh] | 14.0774
februari | [kWh] | 9.9203
maart | [kWh] | 6.3246
april | [kWh] | 1.7785
mei | [kWh] | 0.047041
juni | [kWh] | 0
juli | [kWh] | 0
augustus | [kWh] | 0
september | [kWh] | 0.031023
oktober | [kWh] | 2.9435
november | [kWh] | 7.4859
december | [kWh] | 13.0382
Koudebehoefte Q;C;nd incl QintH en C
januari | [kWh] | 0
februari | [kWh] | 0
maart | [kWh] | 0
april | [kWh] | 0
mei | [kWh] | 41.8223
juni | [kWh] | 70.9279
juli | [kWh] | 146.7999
augustus | [kWh] | 173.2015
september | [kWh] | 28.5549
oktober | [kWh] | 0
november | [kWh] | 0
december | [kWh] | 0
Koudebehoefte Q;C;nd * zonder QH;ls;rbl en QC;ls;rbl
januari | [kWh] | 0
februari | [kWh] | 0
maart | [kWh] | 0
april | [kWh] | 0
mei | [kWh] | 41.7622
juni | [kWh] | 70.9279
juli | [kWh] | 146.7999
augustus | [kWh] | 173.2015
september | [kWh] | 28.5549
oktober | [kWh] | 0
november | [kWh] | 0
december | [kWh] | 0
Q;C;int
januari | [kWh] | 500.8608
februari | [kWh] | 452.3904
maart | [kWh] | 500.8608
april | [kWh] | 484.704
mei | [kWh] | 500.8608
juni | [kWh] | 484.704
juli | [kWh] | 500.8608
augustus | [kWh] | 500.8608
september | [kWh] | 484.704
oktober | [kWh] | 500.8608
november | [kWh] | 484.704
december | [kWh] | 500.8608
Zonnestraling Q;C;sol
januari | [kWh] | 357.4079
februari | [kWh] | 434.2512
maart | [kWh] | 760.7128
april | [kWh] | 1056.3302
mei | [kWh] | 1168.2284
juni | [kWh] | 1157.9589
juli | [kWh] | 1135.6933
augustus | [kWh] | 1122.874
september | [kWh] | 906.5564
oktober | [kWh] | 642.1386
november | [kWh] | 349.6576
december | [kWh] | 239.0174
Transmissieverlies Q;C;tr
januari | [kWh] | 2333.9115
februari | [kWh] | 1923.2154
maart | [kWh] | 2015.8303
april | [kWh] | 1633.3953
mei | [kWh] | 1179.7197
juni | [kWh] | 1005.7314
juli | [kWh] | 859.8372
augustus | [kWh] | 826.6981
september | [kWh] | 1063.2189
oktober | [kWh] | 1590.5697
november | [kWh] | 1769.5077
december | [kWh] | 2203.129
Ventilatieverlies Q;C;ve
januari | [kWh] | 2609.2008
februari | [kWh] | 2324.013
maart | [kWh] | 2447.0375
april | [kWh] | 2312.6036
mei | [kWh] | 1729.3554
juni | [kWh] | 1558.6942
juli | [kWh] | 1178.1006
augustus | [kWh] | 1077.3615
september | [kWh] | 1425.1813
oktober | [kWh] | 2098.8647
november | [kWh] | 2031.0613
december | [kWh] | 2386.6375
H;C;trans
januari | [W/K] | 162.1346
februari | [W/K] | 161.571
maart | [W/K] | 160.0312
april | [W/K] | 157.9278
mei | [W/K] | 155.8243
juni | [W/K] | 154.2845
juli | [W/K] | 153.7209
augustus | [W/K] | 154.2845
september | [W/K] | 155.8243
oktober | [W/K] | 157.9278
november | [W/K] | 160.0312
december | [W/K] | 161.571
H;C;vent
januari | [W/K] | 163.9547
februari | [W/K] | 180.3104
maart | [W/K] | 181.8148
april | [W/K] | 218.7976
mei | [W/K] | 250.7446
juni | [W/K] | 274.7275
juli | [W/K] | 266.1292
augustus | [W/K] | 262.3309
september | [W/K] | 236.4897
oktober | [W/K] | 207.4305
november | [W/K] | 176.1973
december | [W/K] | 160.3923
theta;int;calc;C
januari | [°C] | 24
februari | [°C] | 24
maart | [°C] | 24
april | [°C] | 24
mei | [°C] | 24
juni | [°C] | 24
juli | [°C] | 24
augustus | [°C] | 24
september | [°C] | 24
oktober | [°C] | 24
november | [°C] | 24
december | [°C] | 24
W;H;em;sj;aux | [kWh] | 0
W;H;dis;aux | [kWh] | 0
W;H;gen;aux 1 | [kWh] | 169.4631
W;H;gen;aux 2 | [kWh] | 0
W;C;em;aux | [kWh]
W;C;aux;dis | [kWh]
W;C;aux;gen | [kWh]
W;W;aux;ngen | [kWh]
W;W;sto;aux | [kWh]
W;W;aux;gen | [kWh]
W;W;aux;sol | [kWh]
Behoefte BENG-1
Q H;nd | [kWh] | 12788.8775
Q C;nd | [kWh] | 441.7554
Ventilatiestromen verwarming
q;v;eff;lea;in
januari | [m³/h] | 68.5524
februari | [m³/h] | 98.325
maart | [m³/h] | 66.7872
april | [m³/h] | 67.6407
mei | [m³/h] | 63.9834
juni | [m³/h] | 58.8114
juli | [m³/h] | 54.7259
augustus | [m³/h] | 51.6422
september | [m³/h] | 57.3662
oktober | [m³/h] | 60.4069
november | [m³/h] | 62.1649
december | [m³/h] | 63.1085
q;v;eff;vent;in
januari | [m³/h]
februari | [m³/h]
maart | [m³/h]
april | [m³/h]
mei | [m³/h]
juni | [m³/h]
juli | [m³/h]
augustus | [m³/h]
september | [m³/h]
oktober | [m³/h]
november | [m³/h]
december | [m³/h]
q;v;mech;in
januari | [m³/h] | 372.8842
februari | [m³/h] | 372.8842
maart | [m³/h] | 372.8842
april | [m³/h] | 372.8842
mei | [m³/h] | 372.8842
juni | [m³/h] | 372.8842
juli | [m³/h] | 372.8842
augustus | [m³/h] | 372.8842
september | [m³/h] | 372.8842
oktober | [m³/h] | 372.8842
november | [m³/h] | 372.8842
december | [m³/h] | 372.8842
E;C;gen;in 1
januari | [kWh]
februari | [kWh]
maart | [kWh]
april | [kWh]
mei | [kWh]
juni | [kWh]
juli | [kWh]
augustus | [kWh]
september | [kWh]
oktober | [kWh]
november | [kWh]
december | [kWh]
E;C;gen;in 2
januari | [kWh]
februari | [kWh]
maart | [kWh]
april | [kWh]
mei | [kWh]
juni | [kWh]
juli | [kWh]
augustus | [kWh]
september | [kWh]
oktober | [kWh]
november | [kWh]
december | [kWh]
f;c;gen;pref;zomer | [-]
f;c;gen;pref;winter | [-]
TO juli
N | [K] | 0.1
NO | [K] | 0
O | [K] | 0
ZO | [K] | 0
Z | [K] | 0.8
ZW | [K] | 0
W | [K] | 1.04
NW | [K] | 0
 Plak (CtrlV) hier in de cel A1 de volledig gekopieerde (CtrlA, CtrlC)
UNIEC datafile (csv).

## ProjectGrafieken
Naar start | BENG-Analyse: grafische weergave resultaten | [11 empty] | UNIEC bronbestanden
| Analyse van output data uit UNIEC berekeningen | [11 empty] | V1: 2^1kap-met koeling
V2: 2^1kap - zonder koeling TOjuli 3,51
V3: 2^1kap - zonder koeling TOjuli 3,51 - met buitenzonwering op West Excl deuren
<terug> | BENG Analyse algemene projectgegevens |  | Algemene Projectgegevens | [6 empty] | BENG Analyse Tool: projectgrafieken | Blad 1/4 |  | V4: 2^1kap - zonder koeling TOjuli 3,51 - met buitenzonwering op West incl deuren binnenzonwering
| Project: |  |  | Voorbeeldwoning 2^1 kap |  |  | Analyse: | TO-juli maatregelen zomercomfort |  |  | A;g [m2] | A;ls [m2]
| Fase: |  |  | Ontwerpfase |  |  | V1: | met koeling |  |  | 246 | 395.76 | A;g = gebruiksoppervlakte
| UNIEC versie: |  |  | V3.1 |  |  | V2: | zonder koeling, geen zonw. |  |  | 246 | 395.76 | A;ls = verliesoppervlakte gebouwschil
| Berekend door: |  |  | Tester |  |  | V3: | zonder koeling, zonw (excl.deuren) |  |  | 246 | 395.76
| Datum: |  |  | 2001-04-05 |  |  | V4: | zonder koeling zonw (incl.deuren) |  |  | 246 | 395.76
<terug> | BENG toets | [6 empty] | VARIANTEN:
| BENG (deel)toetsing van de berekeningsvarianten | [6 empty] | V1 | V2 | V3 | V4
[6 empty] | Bronfiles UNIEC: |  | 2^1kap-met koeling | 2^1kap - zonder koeling TOjuli 3,51 | 2^1kap - zonder koeling TOjuli 3,51 - met buitenzonwering op West Excl deuren | 2^1kap - zonder koeling TOjuli 3,51 - met buitenzonwering op West incl deuren binnenzonwering
| BENG 1: Energiebehoefte (kWh/m2) | [6 empty] | voldoet | voldoet | voldoet | voldoet
| BENG 2: Primair (fossiel) energiegebruik (kWh/m2) | [6 empty] | voldoet | voldoet | voldoet | voldoet
| BENG 3: Percentage duurzame energie (%) | [6 empty] | voldoet | voldoet | voldoet | voldoet
| BENG 4: TOjuli zomercomfort (°C) | [6 empty] | voldoet | te hoog | te hoog | voldoet
| Overall BENG toets (4 criteria) | [6 empty] | voldoet | voldoet niet | voldoet niet | voldoet
<terug> | Grafieken: BENG deeltoetsen vergelijken met de eisen
V1: 2^1kap-met koeling
V2: 2^1kap - zonder koeling TOjuli 3,51
V3: 2^1kap - zonder koeling TOjuli 3,51 - met buitenzonwering op West Excl deuren
V4: 2^1kap - zonder koeling TOjuli 3,51 - met buitenzonwering op West incl deuren binnenzonwering
V1: 2^1kap-met koeling
V2: 2^1kap - zonder koeling TOjuli 3,51
V3: 2^1kap - zonder koeling TOjuli 3,51 - met buitenzonwering op West Excl deuren
V4: 2^1kap - zonder koeling TOjuli 3,51 - met buitenzonwering op West incl deuren binnenzonwering
<terug> | Analyse van output data uit UNIEC berekeningen (Blad 2/4)
| BENG Analyse algemene projectgegevens |  | Algemene Projectgegevens | [6 empty] | BENG Analyse Tool: projectgrafieken | Blad 2/4
| Project: |  |  | Voorbeeldwoning 2^1 kap |  |  | Type: | TO-juli maatregelen zomercomfort |  |  | A;g [m2] | A;ls [m2]
| Fase: |  |  | Ontwerpfase |  |  | V1: | met koeling |  |  | 246 | 395.76
| UNIEC versie: |  |  | V3.1 |  |  | V2: | zonder koeling, geen zonw. |  |  | 246 | 395.76
| Berekend door: |  |  | Tester |  |  | V3: | zonder koeling, zonw (excl.deuren) |  |  | 246 | 395.76
| Datum: |  |  | 36986 |  |  | V4: | zonder koeling zonw (incl.deuren) |  |  | 246 | 395.76
|  |  |  | UNIEC brongegevens |  |  | Ruimte voor eigen opmerkingen:
|  |  |  | datum | filenaam UNIEC bronbestand: |  | omschrijving van de varianten:
| V1 | met koeling |  | 2023-05-15 | 2^1kap-met koeling |  | 2/1 kapper met koeling
| V2 | zonder koeling, geen zonw. |  | 2023-05-15 | 2^1kap - zonder koeling TOjuli 3,51 |  | 2/1 kapper zonder koeling, zonder zonwering
| V3 | zonder koeling, zonw (excl.deuren) |  | 2023-05-15 | 2^1kap - zonder koeling TOjuli 3,51 - met buitenzonwering op West Excl deuren |  | 2/1 kapper zonder koeling, met screens op het westen
| V4 | zonder koeling zonw (incl.deuren) |  | 2023-05-15 | 2^1kap - zonder koeling TOjuli 3,51 - met buitenzonwering op West incl deuren binnenzonwering |  | 2/1 kapper zonder koeling, met screens en zomernachtventilatie
<terug> | NADERE ANALYSE ENERGIEGEBRUIK & CO2 UITSTOOT | [7 empty] | BENG TOETS VARIANTEN
V1: 2^1kap-met koeling
V2: 2^1kap - zonder koeling TOjuli 3,51
V3: 2^1kap - zonder koeling TOjuli 3,51 - met buitenzonwering op West Excl deuren
V4: 2^1kap - zonder koeling TOjuli 3,51 - met buitenzonwering op West incl deuren binnenzonwering
[kWh np] = kiloWattuur niet primaire energie
V1: 2^1kap-met koeling
V2: 2^1kap - zonder koeling TOjuli 3,51
V3: 2^1kap - zonder koeling TOjuli 3,51 - met buitenzonwering op West Excl deuren
V4: 2^1kap - zonder koeling TOjuli 3,51 - met buitenzonwering op West incl deuren binnenzonwering
<terug> | Analyse van output data uit UNIEC berekeningen (Blad 3/4)
| BENG Analyse algemene projectgegevens |  | Algemene Projectgegevens | [6 empty] | BENG Analyse Tool: projectgrafieken | Blad 3/4
| Project: |  |  | Voorbeeldwoning 2^1 kap |  |  | Type: | TO-juli maatregelen zomercomfort |  |  | A;g [m2] | A;ls [m2]
| Fase: |  |  | Ontwerpfase |  |  | V1: | met koeling |  |  | 246 | 395.76
| UNIEC versie: |  |  | V3.1 |  |  | V2: | zonder koeling, geen zonw. |  |  | 246 | 395.76
| Berekend door: |  |  | Tester |  |  | V3: | zonder koeling, zonw (excl.deuren) |  |  | 246 | 395.76
| Datum: |  |  | 36986 |  |  | V4: | zonder koeling zonw (incl.deuren) |  |  | 246 | 395.76
|  |  |  | UNIEC brongegevens |  |  | Ruimte voor eigen opmerkingen:
|  |  |  | datum | filenaam UNIEC bronbestand: |  | <eigen opmerkingen>
| V1 | met koeling |  | 2023-05-15 | 2^1kap-met koeling |  | 2/1 kapper met koeling
| V2 | zonder koeling, geen zonw. |  | 2023-05-15 | 2^1kap - zonder koeling TOjuli 3,51 |  | 2/1 kapper zonder koeling, zonder zonwering
| V3 | zonder koeling, zonw (excl.deuren) |  | 2023-05-15 | 2^1kap - zonder koeling TOjuli 3,51 - met buitenzonwering op West Excl deuren |  | 2/1 kapper zonder koeling, met screens op het westen
| V4 | zonder koeling zonw (incl.deuren) |  | 2023-05-15 | 2^1kap - zonder koeling TOjuli 3,51 - met buitenzonwering op West incl deuren binnenzonwering |  | 2/1 kapper zonder koeling, met screens en zomernachtventilatie
<terug> | NADERE ANALYSE CO2 UITSTOOT & THERMISCH ZOMERCOMFORT | [7 empty] | BENG TOETS VARIANTEN
V1: 2^1kap-met koeling
V2: 2^1kap - zonder koeling TOjuli 3,51
V3: 2^1kap - zonder koeling TOjuli 3,51 - met buitenzonwering op West Excl deuren
V4: 2^1kap - zonder koeling TOjuli 3,51 - met buitenzonwering op West incl deuren binnenzonwering
V1: 2^1kap-met koeling
<terug> | [12 empty] | V2: 2^1kap - zonder koeling TOjuli 3,51
V3: 2^1kap - zonder koeling TOjuli 3,51 - met buitenzonwering op West Excl deuren
V4: 2^1kap - zonder koeling TOjuli 3,51 - met buitenzonwering op West incl deuren binnenzonwering
| VERDIEPING | [8 empty] | BENG Analyse Tool: projectgrafieken | Blad 4/4
| Maandelijkse warmte- en koudebehoefte: inzicht in transmissie, ventilatie en zonnewarmtewinst | [7 empty] | Htrans, Hvent, Zonnewarmte
| Specifiek warmtetransmissieverlies in periode met warmtebehoefte per m2 verliesoppervlakte | [7 empty] | Idem voor koeling
V1: 2^1kap-met koeling
V2: 2^1kap - zonder koeling TOjuli 3,51
V3: 2^1kap - zonder koeling TOjuli 3,51 - met buitenzonwering op West Excl deuren
V4: 2^1kap - zonder koeling TOjuli 3,51 - met buitenzonwering op West incl deuren binnenzonwering
| Specifiek ventilatieverlies in periode met warmtebehoefte per m2 gebruiksoppervlakte | [7 empty] | Idem voor koeling
V1: 2^1kap-met koeling
V2: 2^1kap - zonder koeling TOjuli 3,51
V3: 2^1kap - zonder koeling TOjuli 3,51 - met buitenzonwering op West Excl deuren
V4: 2^1kap - zonder koeling TOjuli 3,51 - met buitenzonwering op West incl deuren binnenzonwering
Zontoetreding (kWh) in periode met warmtebehoefte per m2 gebruiksoppervlakte
[7 empty] | Over de grafieken | [5 empty] | V1: 2^1kap-met koeling
V2: 2^1kap - zonder koeling TOjuli 3,51
[7 empty] | De maandelijkse warmtebalans (Blad 3/4) toont het totaal | [5 empty] | V3: 2^1kap - zonder koeling TOjuli 3,51 - met buitenzonwering op West Excl deuren
[7 empty] | van de warmte- en koelbehoefte per maand door warmte- | [5 empty] | V4: 2^1kap - zonder koeling TOjuli 3,51 - met buitenzonwering op West incl deuren binnenzonwering
verliezen door transmissie en ventilatie en te benutten
warmtewinsten door zontoetreding en interne bronnen.
Htrans / Averlies is grosso modo een maat voor de
gemiddelde U-waarde van de thermische schil
Hvent / Ag is grosso modo een maat voor de hoeveelheid
ventilatie in de woning per m2 gebruiksoppervlakte
QH;sol per m2 gebruiksoppervlakte (in kWh/m2Ag)
is de zonnewarmte die door de gebouwschil
de woning binnenkomt. Hierbij is het effect van zonwering
verdisconteerd.
|  | Beschrijving varianten |  |  |  |  | UNIEC brongegevens
| V1: | met koeling |  |  |  | V1: | 2^1kap-met koeling
| V2: | zonder koeling, geen zonw. |  |  |  | V2: | 2^1kap - zonder koeling TOjuli 3,51
| V3: | zonder koeling, zonw (excl.deuren) |  |  |  | V3: | 2^1kap - zonder koeling TOjuli 3,51 - met buitenzonwering op West Excl deuren
| V4: | zonder koeling zonw (incl.deuren) |  |  |  | V4: | 2^1kap - zonder koeling TOjuli 3,51 - met buitenzonwering op West incl deuren binnenzonwering
verw= waarden voor periode met warmtebehoefte
koel= waarden voor periode met koelbehoefte
CO2 en Klima lessen

## ProjectData
Naar start | BENG-Analyse: Vergelijking data van vier projecten / alternatieven | [9 empty] | ProjectData
| Analyse van output data uit UNIEC berekeningen | [9 empty] | Blad 1/1
| Project: |  | Voorbeeldwoning 2^1 kap
| Woningtype (grondgebonden): |  | TO-juli maatregelen zomercomfort
| Basis-input | Eenheid
| UNIEC versie: |  | V3.1 | V3.1 | V3.1 | V3.1
| Naam UNIEC bronbestand: | V1 | 2^1kap-met koeling
|  | V2 |  | 2^1kap - zonder koeling TOjuli 3,51
|  | V3 |  |  | 2^1kap - zonder koeling TOjuli 3,51 - met buitenzonwering op West Excl deuren
|  | V4 |  |  |  | 2^1kap - zonder koeling TOjuli 3,51 - met buitenzonwering op West incl deuren binnenzonwering
| Datum bronbestand: |  | 2023-05-15 | 2023-05-15 | 2023-05-15 | 2023-05-15
| Variant: |  | V1: | V2: | V3: | V4:
| Korte omschrijving: | V1 | met koeling
|  | V2 |  | zonder koeling, geen zonw.
|  | V3 |  |  | zonder koeling, zonw (excl.deuren)
|  | V4 |  |  |  | zonder koeling zonw (incl.deuren)
| Gegevens woning |  | V1: | V2: | V3: | V4:
| Gebruiksoppervlakte woning (Ag): | m2 | 246 | 246 | 246 | 246
| Verliesoppervlakte woning (Als): | m2 | 395.76 | 395.76 | 395.76 | 395.76
| Kengetal compactheid woningschil (verliesopp / gebruiksopp): |  | 1.6088 | 1.6088 | 1.6088 | 1.6088
| Geveloriëntaties: |  | -------- | N---Z-W- | N---Z-W- | N---Z-W-
| EISEN BENG-criteria |  | V1: | V2: | V3: | V4:
| BENG1 eis (standaard) (max) | kWh/m2 | 58.2634 | 58.2634 | 58.2634 | 58.2634
| BENG1 eis lichte bouw (<500 kg/m2) (max) | kWh/m2 | 63.2634 | 63.2634 | 63.2634 | 63.2634
| BENG2 eis (max) | kWh/m2 | 30 | 30 | 30 | 30
| BENG3 eis (min) | % | 50 | 50 | 50 | 50
| BENG4 eis (TOjuli) (max) | °C | 1.2 | 1.2 | 1.2 | 1.2
GRAFIEK | Resultaten UNIEC BENG-Berekeningen |  | V1: | V2: | V3: | V4:
| BENG1 (energiebehoefte) kWh/m2 | kWh/m2 | 54.33 | 54.33 | 53.81 | 53.79
| BENG2 (primair energiegebruik) kWh(p)/m2 | kWh(p)/m2 | 27.6 | 25.04 | 25.41 | 25.46
| BENG3 (% duurzaam) (%) | (%) | 55.8 | 58.2 | 58.2 | 58.3
| BENG4 (TO juli;max) (°C) | (°C) | 0 | 3.51 | 1.34 | 1.04
| EPV (warmtebehoefte) (kWh/m2) | (kWh/m2) | 27.4 | 27.4 | 28.11 | 28.24
GRAFIEK | CO2 emissie |  | V1: | V2: | V3: | V4:
| CO2 emissie (kg CO2) | kg CO2 | 1591.4785 | 1444.1194 | 1465.2441 | 1468.2715
| Kengetal CO2 emissie (kg CO2/m2Ag) | kg CO2/m2Ag | 6.4694 | 5.8704 | 5.9563 | 5.9686
GRAFIEK | Jaarlijks energiegebruik (niet primair) |  | V1: | V2: | V3: | V4:
| verwarming | kWh (np) | 1636.8823 | 1636.8823 | 1698.1638 | 1706.9052
| koeling | kWh (np) | 423.6859 | 0 | 0 | 0
| warm tapwater | kWh (np) | 1855.9072 | 1855.9072 | 1855.9072 | 1855.9072
| ventilatoren | kWh (np) | 586.1702 | 586.1702 | 586.1702 | 586.1702
| hulpenergie | kWh (np) | 178.1735 | 168.4503 | 169.3003 | 169.4631
| -opbrengst zonnepanelen | kWh | 0 | 0 | 0 | 0
| -opbrengst WKK | kWh | 0 | 0 | 0 | 0
| (hernieuwbare energie warmtapwater) | kWh | 0 | 0 | 0 | 0
GRAFIEK | Verbruik per energiedrager |  | V1: (niet primair) | V2: (niet primair) | V3: (niet primair) | V4: (niet primair) |  | V1: (primair) | V2: (primair) | V3: (primair) | V4: (primair)
| Energieverbruik elektriciteit | kWh | 4680.819 | 4247.4099 | 4309.5415 | 4318.4456 |  | 6787.1876 | 6158.7444 | 6248.8352 | 6261.7462
| Energieverbruik gas | kWh | 0 | 0 | 0 | 0 |  | 0 | 0 | 0 | 0
| Energieverbruik biomassa | kWh | 0 | 0 | 0 | 0 |  | 0 | 0 | 0 | 0
| Energieverbruik externe warmtelevering | kWh | 0 | 0 | 0 | 0 |  | 0 | 0 | 0 | 0
GRAFIEK | TOjuli |  | V1: | V2: | V3: | V4: | eis
| Noord |  | 0 | 0.1 | 0.1 | 0.1 | 1.2
| NoordWest |  | 0 | 0 | 0 | 0 | 1.2
| West |  | 0 | 3.51 | 1.34 | 1.04 | 1.2
| ZuidWest |  | 0 | 0 | 0 | 0 | 1.2
| ZuidWest |  | 0 | 0.8 | 0.8 | 0.8 | 1.2
| ZuidOost |  | 0 | 0 | 0 | 0 | 1.2
| Oost |  | 0 | 0 | 0 | 0 | 1.2
| NoordOost |  | 0 | 0 | 0 | 0 | 1.2
| TO-max (resultaat) |  | 0 | 3.51 | 1.34 | 1.04 | 1.2
GRAFIEK | Primaire Energie Factor [-] |  | V1: | V2: | V3: | V4:
| PEF [-] | kWh | 0.68966 | 0.68966 | 0.68966 | 0.68966
GRAFIEK | Energieopwek (PV / WKK) |  | V1: | V2: | V3: | V4:
| bijdrage PV systeem (kWh) |  | 0 | 0 | 0 | 0
| bijdrage gebouwgebonden wkk-installaties (verw + tapw) |  | 0 | 0 | 0 | 0
GRAFIEK | Warmtebehoefte (kWh) en Koudebehoefte (kWh) |  | Warmtebehoefte 1 (kWh) | Koudebehoefte 1 (kWh) | WB V2 (kWh) | KB V2 (kWh) | WB V3 (kWh) | KB V3 (kWh) | WB V4 (kWh) | KB V4 (kWh)
| Januari |  | 1724.1774 | 0 | 1724.1774 | 0 | 1724.1774 | 0 | 1724.1774 | 0
| Februari |  | 1215.3685 | 0 | 1215.3685 | 0 | 1215.3685 | 0 | 1215.3685 | 0
| Maart |  | 697.2178 | 0 | 697.2178 | 0 | 757.2155 | 0 | 768.1228 | 0
| April |  | 134.6094 | 0 | 134.6094 | 0 | 197.6147 | 0 | 210.9241 | 0
| Mei |  | 0 | -87.1751 | 0 | -87.1751 | 4.7218 | -47.1872 | 5.4489 | -41.7622
| Juni |  | 0 | -165.9241 | 0 | -165.9241 | 0 | -82.0622 | 0 | -70.9279
| Juli |  | 0 | -278.0963 | 0 | -278.0963 | 0 | -163.7058 | 0 | -146.7999
| Augustus |  | 0 | -369.997 | 0 | -369.997 | 0 | -198.0768 | 0 | -173.2015
| September |  | 0 | -56.109 | 0 | -56.109 | 3.4265 | -31.8989 | 3.8674 | -28.5549
| Oktober |  | 311.9174 | 0 | 311.9174 | 0 | 351.4076 | 0 | 358.7644 | 0
| November |  | 917.7006 | 0 | 917.7006 | 0 | 917.7006 | 0 | 917.7006 | 0
| December |  | 1598.1811 | 0 | 1598.1811 | 0 | 1598.1811 | 0 | 1598.1811 | 0
GRAFIEK | totaal |  | V1: | V2: | V3: | V4:
| Warmtebehoefte (kWh) |  | 6599.1721 | 6599.1721 | 6769.8137 | 6802.5552
| Koudebehoefte (kWh) |  | 841.4963 | 957.3016 | 522.9966 | 461.3064
GRAFIEKEN | Specifieke warmtetransmissie- W/m2K / m2verliesoppervlakte |  | V1-verw | V2-verw | V3-verw | V4-verw |  | V1-koel | V2-koel | V3-koel | V4-koel
| Januari |  | 0.40968 | 0.40968 | 0.40968 | 0.40968 |  | 0.40968 | 0.40968 | 0.40968 | 0.40968
| Februari |  | 0.40825 | 0.40825 | 0.40825 | 0.40825 |  | 0.40825 | 0.40825 | 0.40825 | 0.40825
| Maart |  | 0.40436 | 0.40436 | 0.40436 | 0.40436 |  | 0.40436 | 0.40436 | 0.40436 | 0.40436
| April |  | 0.39905 | 0.39905 | 0.39905 | 0.39905 |  | 0.39905 | 0.39905 | 0.39905 | 0.39905
| Mei |  | 0.39373 | 0.39373 | 0.39373 | 0.39373 |  | 0.39373 | 0.39373 | 0.39373 | 0.39373
| Juni |  | 0.38984 | 0.38984 | 0.38984 | 0.38984 |  | 0.38984 | 0.38984 | 0.38984 | 0.38984
| Juli |  | 0.38842 | 0.38842 | 0.38842 | 0.38842 |  | 0.38842 | 0.38842 | 0.38842 | 0.38842
| Augustus |  | 0.38984 | 0.38984 | 0.38984 | 0.38984 |  | 0.38984 | 0.38984 | 0.38984 | 0.38984
| September |  | 0.39373 | 0.39373 | 0.39373 | 0.39373 |  | 0.39373 | 0.39373 | 0.39373 | 0.39373
| Oktober |  | 0.39905 | 0.39905 | 0.39905 | 0.39905 |  | 0.39905 | 0.39905 | 0.39905 | 0.39905
| November |  | 0.40436 | 0.40436 | 0.40436 | 0.40436 |  | 0.40436 | 0.40436 | 0.40436 | 0.40436
| December |  | 0.40825 | 0.40825 | 0.40825 | 0.40825 |  | 0.40825 | 0.40825 | 0.40825 | 0.40825
| Specifieke warmteverlies ventilatie m3/h / m2gebruiksoppervlakte |  | V1-verw | V2-verw | V3-verw | V4-verw |  | V1-koel | V2-koel | V3-koel | V4-koel
| Januari |  | 0.89722 | 0.89722 | 0.89722 | 0.89722 |  | 1.9994 | 1.9994 | 1.9994 | 1.9994
| Februari |  | 1.1055 | 1.1055 | 1.1055 | 1.1055 |  | 2.1989 | 2.1989 | 2.1989 | 2.1989
| Maart |  | 0.88847 | 0.88847 | 0.88847 | 0.88847 |  | 2.2173 | 2.2173 | 2.2173 | 2.2173
| April |  | 0.89459 | 0.89459 | 0.89459 | 0.89459 |  | 2.6683 | 2.6683 | 2.6683 | 2.6683
| Mei |  | 0.8683 | 0.8683 | 0.8683 | 0.8683 |  | 3.0579 | 3.0579 | 3.0579 | 3.0579
| Juni |  | 0.83083 | 0.83083 | 0.83083 | 0.83083 |  | 3.3503 | 3.3503 | 3.3503 | 3.3503
| Juli |  | 0.80097 | 0.80097 | 0.80097 | 0.80097 |  | 3.2455 | 3.2455 | 3.2455 | 3.2455
| Augustus |  | 0.77827 | 0.77827 | 0.77827 | 0.77827 |  | 3.1992 | 3.1992 | 3.1992 | 3.1992
| September |  | 0.82029 | 0.82029 | 0.82029 | 0.82029 |  | 2.884 | 2.884 | 2.884 | 2.884
| Oktober |  | 0.83536 | 0.83536 | 0.83536 | 0.83536 |  | 2.5296 | 2.5296 | 2.5296 | 2.5296
| November |  | 0.84951 | 0.84951 | 0.84951 | 0.84951 |  | 2.1487 | 2.1487 | 2.1487 | 2.1487
| December |  | 0.85774 | 0.85774 | 0.85774 | 0.85774 |  | 1.956 | 1.956 | 1.956 | 1.956
| Zontoetreding kWh/m2gebruiksoppervlakte |  | V1-verw | V2-verw | V3-verw | V4-verw
| Januari |  | 0.63202 | 0.63202 | 0.63202 | 0.63202
| Februari |  | 1.5661 | 1.5661 | 1.5661 | 1.5661
| Maart |  | 3.2974 | 3.2974 | 3.021 | 2.9716
| April |  | 4.74 | 4.74 | 4.0993 | 3.9848
| Mei |  | 5.3582 | 5.3582 | 4.5328 | 4.3852
| Juni |  | 5.7303 | 5.7303 | 4.6029 | 4.4013
| Juli |  | 5.4081 | 5.4081 | 4.4836 | 4.3183
| Augustus |  | 5.6325 | 5.6325 | 4.4935 | 4.2899
| September |  | 4.1692 | 4.1692 | 3.59 | 3.4865
| Oktober |  | 2.6782 | 2.6782 | 2.4545 | 2.4146
| November |  | 1.0099 | 1.0099 | 1.0099 | 1.0099
<terug> | December |  | 0.33167 | 0.33167 | 0.33167 | 0.33167

## BenchmarkKengetallen
naar Start |  | BENG-Analyse: kengetallen (benchmark)
|  | Analyse van output data uit UNIEC3 berekeningen | [9 empty] | Blad 1/7
| Project: |  |  |  | Voorbeeldwoning 2^1 kap
| Woningtype (grondgebonden): |  |  |  | TO-juli maatregelen zomercomfort
| Naam UNIEC bronbestand: |  |  |  | 2^1kap-met koeling |  | 2^1kap - zonder koeling TOjuli 3,51 | 2^1kap - zonder koeling TOjuli 3,51 - met buitenzonwering op West Excl deuren |  | 2^1kap - zonder koeling TOjuli 3,51 - met buitenzonwering op West incl deuren binnenzonwering
| Variant: |  |  |  | V1: |  | V2: | V3: |  | V4:
| Korte omschrijving: |  |  |  | met koeling |  | zonder koeling, geen zonw. | zonder koeling, zonw (excl.deuren) |  | zonder koeling zonw (incl.deuren)
|  | OVERZICHT TYPE KENGETALLEN: | [6 empty] | Ruimte voor opmerkingen:
|  | BENG | [6 empty] | <eigen opmerkingen>
Warmtebehoefte
Overmatige opwarming
Installatie & warmtapwater
Hernieuwbare energie
Energiegebruik energieposten
<selectie- |  | Kengetallen BENG |  |  |  | Kengetallen warmte- |  |  | Kengetallen overmatige
menu> | [5 empty] | behoefte |  |  | opwarming (zomercomfort)
|  | BENG1 |  |  |  | Compactheid woning |  |  | Koudebehoefte zomer
<terug> |  | BENG2 |  |  |  | Warmtebehoefte |  |  | TO juli
|  | BENG3 |  |  |  | Transmissieverlies winter |  |  | Zontoetreding zomer
|  | BENG4 |  |  |  | Ventilatie/infiltratieverlies winter |  |  | Debiet bewuste ventilatie zomer
|  | warmtebehoefteEPV |  |  |  | Zontoetreding winter |  |  | Debiet infiltratie
|  | CO2 totaal |  |  |  | Debiet ventilatie winter |  |  | Transmissie zomer
<terug> |  | Kengetallen installaties |  |  |  | Kengetallen hernieuw- |  |  | Kengetallen energie-
|  | & warmtapwater |  |  |  | bare energie |  |  | posten (np*)
|  | COP verwarming |  |  |  | zonneënergie |  |  | energiegebruik verwarming
|  | COP warmtapwater |  |  |  | warmte-kracht |  |  | energiegebruik ventilatoren
|  | Energieverlies warmwater |  |  |  | hernieuwbare energie warmtapwater |  |  | energiegebruik warmtapwater
|  | Warmtapwaterbehoefte | [6 empty] | energiegebruik koeling
Energiegebruik ventilatoren (np*)
PEF (primaire energie factor)
* niet primair energiegebruik
<terug> |  | Kengetallen BENG, EPV en CO2 | [8 empty] | BENG Analyse
Blad 2/7
| Variant | BENG1 | kWh/m2Ag niet primair | [9 empty] | UNIEC Bronbestanden voor varianten 1, 2, 3 en 4:
| 1 | 54.33 | [10 empty] | 2^1kap-met koeling
| 2 | 54.33 | [10 empty] | 2^1kap - zonder koeling TOjuli 3,51
| 3 | 53.81 | [10 empty] | 2^1kap - zonder koeling TOjuli 3,51 - met buitenzonwering op West Excl deuren
| 4 | 53.79 | [10 empty] | 2^1kap - zonder koeling TOjuli 3,51 - met buitenzonwering op West incl deuren binnenzonwering
| min (schaal) | 0 | [9 empty] | kWh/m2Ag
| max (schaal) | [10 empty] | niet primair
BENG 1 = Koude plus warmtebehoefte met natuurlijke ventilatie (kWh/m2Ag)
| Variant | BENG2 | kWh/m2Ag primair | [9 empty] | UNIEC Bronbestanden voor varianten 1, 2, 3 en 4:
| 1 | 27.6 | [10 empty] | 2^1kap-met koeling
| 2 | 25.04 | [10 empty] | 2^1kap - zonder koeling TOjuli 3,51
| 3 | 25.41 | [10 empty] | 2^1kap - zonder koeling TOjuli 3,51 - met buitenzonwering op West Excl deuren
| 4 | 25.46 | [10 empty] | 2^1kap - zonder koeling TOjuli 3,51 - met buitenzonwering op West incl deuren binnenzonwering
| min (schaal) | 0 | [9 empty] | kWh/m2Ag
| max (schaal) | [10 empty] | primair
BENG 2 = Prim. energiebehoefte (incl.aftrek opbrengst duurzame bronnen)
| Variant | BENG3 | % | [9 empty] | UNIEC Bronbestanden voor varianten 1, 2, 3 en 4:
| 1 | 55.8 | [10 empty] | 2^1kap-met koeling
| 2 | 58.2 | [10 empty] | 2^1kap - zonder koeling TOjuli 3,51
| 3 | 58.2 | [10 empty] | 2^1kap - zonder koeling TOjuli 3,51 - met buitenzonwering op West Excl deuren
| 4 | 58.3 | [10 empty] | 2^1kap - zonder koeling TOjuli 3,51 - met buitenzonwering op West incl deuren binnenzonwering
| min (schaal) | 0 | [9 empty] | %
max (schaal)
BENG 3 Percentage duurzame bronnen
| Variant | BENG4 | °C | [9 empty] | UNIEC Bronbestanden voor varianten 1, 2, 3 en 4:
| 1 | 0 | [10 empty] | 2^1kap-met koeling
| 2 | 3.51 | [10 empty] | 2^1kap - zonder koeling TOjuli 3,51
| 3 | 1.34 | [10 empty] | 2^1kap - zonder koeling TOjuli 3,51 - met buitenzonwering op West Excl deuren
| 4 | 1.04 | [10 empty] | 2^1kap - zonder koeling TOjuli 3,51 - met buitenzonwering op West incl deuren binnenzonwering
| min (schaal) | 0 | [9 empty] | °C
max (schaal)
BENG 4: TO juli (zomercomfort)
warmtebehoefte
| Variant | EPV | kWh/m2Ag | [9 empty] | UNIEC Bronbestanden voor varianten 1, 2, 3 en 4:
| 1 | 27.4 | [10 empty] | 2^1kap-met koeling
| 2 | 27.4 | [10 empty] | 2^1kap - zonder koeling TOjuli 3,51
| 3 | 28.11 | [10 empty] | 2^1kap - zonder koeling TOjuli 3,51 - met buitenzonwering op West Excl deuren
| 4 | 28.24 | [10 empty] | 2^1kap - zonder koeling TOjuli 3,51 - met buitenzonwering op West incl deuren binnenzonwering
| min (schaal) | 0 | [9 empty] | kWh/m2Ag
max (schaal)
Warmtebehoefte volgens Energie Prestatie Vergoeding
emissie
| Variant | CO2 | kg CO2/m2Ag | [9 empty] | UNIEC Bronbestanden voor varianten 1, 2, 3 en 4:
| 1 | 6.4694 | [10 empty] | 2^1kap-met koeling
| 2 | 5.8704 | [10 empty] | 2^1kap - zonder koeling TOjuli 3,51
| 3 | 5.9563 | [10 empty] | 2^1kap - zonder koeling TOjuli 3,51 - met buitenzonwering op West Excl deuren
| 4 | 5.9686 | [10 empty] | 2^1kap - zonder koeling TOjuli 3,51 - met buitenzonwering op West incl deuren binnenzonwering
| min (schaal) | 0 | [9 empty] | kg CO2/m2Ag
max (schaal)
Totale CO2 uitstoot (kgCO2/m2Ag)
<terug> |  | Kengetallen warmte-behoefte | [8 empty] | BENG Analyse
Blad 3/7
compactheid
| Variant | woning | m2(A;ls) / m2(A;g) | [9 empty] | UNIEC Bronbestanden voor varianten 1, 2, 3 en 4:
| 1 | 1.6088 | [10 empty] | 2^1kap-met koeling
| 2 | 1.6088 | [10 empty] | 2^1kap - zonder koeling TOjuli 3,51
| 3 | 1.6088 | [10 empty] | 2^1kap - zonder koeling TOjuli 3,51 - met buitenzonwering op West Excl deuren
| 4 | 1.6088 | [10 empty] | 2^1kap - zonder koeling TOjuli 3,51 - met buitenzonwering op West incl deuren binnenzonwering
| min (schaal) | 0 | [9 empty] | m2(A;ls) /
| max (schaal) | [10 empty] | m2(A;g)
Compactheid woning
warmte
| Variant | behoefte | kWh/m2Ag | [9 empty] | UNIEC Bronbestanden voor varianten 1, 2, 3 en 4:
| 1 | 27.4 | [10 empty] | 2^1kap-met koeling
| 2 | 27.4 | [10 empty] | 2^1kap - zonder koeling TOjuli 3,51
| 3 | 28.11 | [10 empty] | 2^1kap - zonder koeling TOjuli 3,51 - met buitenzonwering op West Excl deuren
| 4 | 28.24 | [10 empty] | 2^1kap - zonder koeling TOjuli 3,51 - met buitenzonwering op West incl deuren binnenzonwering
| min (schaal) | 0 | [9 empty] | kWh/m2Ag
max (schaal)
Warmtebehoefte
transmissieverlies
| Variant | winter | kWh/m2Ag | [9 empty] | UNIEC Bronbestanden voor varianten 1, 2, 3 en 4:
| 1 | 35.9634 | [10 empty] | 2^1kap-met koeling
| 2 | 35.9634 | [10 empty] | 2^1kap - zonder koeling TOjuli 3,51
| 3 | 35.9532 | [10 empty] | 2^1kap - zonder koeling TOjuli 3,51 - met buitenzonwering op West Excl deuren
| 4 | 35.9502 | [10 empty] | 2^1kap - zonder koeling TOjuli 3,51 - met buitenzonwering op West incl deuren binnenzonwering
| min (schaal) | 0 | [9 empty] | kWh/m2Ag
max (schaal)
Transmissieverlies winter
ventilatie & infiltratieverlies
| Variant | winter | kWh/m2Ag | [9 empty] | UNIEC Bronbestanden voor varianten 1, 2, 3 en 4:
| 1 | 18.2931 | [10 empty] | 2^1kap-met koeling
| 2 | 18.2931 | [10 empty] | 2^1kap - zonder koeling TOjuli 3,51
| 3 | 18.2885 | [10 empty] | 2^1kap - zonder koeling TOjuli 3,51 - met buitenzonwering op West Excl deuren
| 4 | 18.2871 | [10 empty] | 2^1kap - zonder koeling TOjuli 3,51 - met buitenzonwering op West incl deuren binnenzonwering
| min (schaal) | 0 | [9 empty] | kWh/m2Ag
max (schaal)
Ventilatie/infiltratieverlies winter
zontoetreding
| Variant | winter | kWh/m2Ag | [9 empty] | UNIEC Bronbestanden voor varianten 1, 2, 3 en 4:
| 1 | 14.2552 | [10 empty] | 2^1kap-met koeling
| 2 | 14.2552 | [10 empty] | 2^1kap - zonder koeling TOjuli 3,51
| 3 | 13.1146 | [10 empty] | 2^1kap - zonder koeling TOjuli 3,51 - met buitenzonwering op West Excl deuren
| 4 | 12.9106 | [10 empty] | 2^1kap - zonder koeling TOjuli 3,51 - met buitenzonwering op West incl deuren binnenzonwering
| min (schaal) | 0 | [9 empty] | kWh/m2Ag
max (schaal)
Zontoetreding 7 wintermaanden
debiet ventilatie winter (excl. infiltratie)
| Variant |  | m3/h | dm3/s.m2 | [8 empty] | UNIEC Bronbestanden voor varianten 1, 2, 3 en 4:
| 1 | 372.8842 |  | 0.42105 | [8 empty] | 2^1kap-met koeling
| 2 | 372.8842 |  | 0.42105 | [8 empty] | 2^1kap - zonder koeling TOjuli 3,51
| 3 | 372.8842 |  | 0.42105 | [8 empty] | 2^1kap - zonder koeling TOjuli 3,51 - met buitenzonwering op West Excl deuren
| 4 | 372.8842 |  | 0.42105 | [8 empty] | 2^1kap - zonder koeling TOjuli 3,51 - met buitenzonwering op West incl deuren binnenzonwering
| min (schaal) | 0 | [9 empty] | m3/h
max (schaal)
Debiet ventilatie winter (exclusief infiltratie)
<terug> |  | Kengetallen overmatige opwarming (zomercomfort)
[10 empty] | BENG Analyse | Blad 4/7
zontoetreding
| Variant | zomer | kWh/m2Ag | [9 empty] | UNIEC Bronbestanden voor varianten 1, 2, 3 en 4:
| 1 | 3.4207 | [10 empty] | 2^1kap-met koeling
| 2 | 3.8915 | [10 empty] | 2^1kap - zonder koeling TOjuli 3,51
| 3 | 2.126 | [10 empty] | 2^1kap - zonder koeling TOjuli 3,51 - met buitenzonwering op West Excl deuren
| 4 | 1.8752 | [10 empty] | 2^1kap - zonder koeling TOjuli 3,51 - met buitenzonwering op West incl deuren binnenzonwering
| min (schaal) | 0 | [9 empty] | kWh/m2Ag
max (schaal)
Koudebehoefte zomer
| Variant | TO juli | °C | [9 empty] | UNIEC Bronbestanden voor varianten 1, 2, 3 en 4:
| 1 | 0 | [10 empty] | 2^1kap-met koeling
| 2 | 3.51 | [10 empty] | 2^1kap - zonder koeling TOjuli 3,51
| 3 | 1.34 | [10 empty] | 2^1kap - zonder koeling TOjuli 3,51 - met buitenzonwering op West Excl deuren
| 4 | 1.04 | [10 empty] | 2^1kap - zonder koeling TOjuli 3,51 - met buitenzonwering op West incl deuren binnenzonwering
| min (schaal) | 0 | [9 empty] | °C
max (schaal)
TO juli
koudebehoefte
| Variant | zomer | kWh/m2Ag | [9 empty] | UNIEC Bronbestanden voor varianten 1, 2, 3 en 4:
| 1 | 28.3535 | [10 empty] | 2^1kap-met koeling
| 2 | 28.3535 | [10 empty] | 2^1kap - zonder koeling TOjuli 3,51
| 3 | 23.2372 | [10 empty] | 2^1kap - zonder koeling TOjuli 3,51 - met buitenzonwering op West Excl deuren
| 4 | 22.3224 | [10 empty] | 2^1kap - zonder koeling TOjuli 3,51 - met buitenzonwering op West incl deuren binnenzonwering
| min (schaal) | 0 | [9 empty] | kWh/m2Ag
max (schaal)
Zontoetreding zomer
debiet bewuste ventilatie
| Variant | zomer | m3/h | [9 empty] | UNIEC Bronbestanden voor varianten 1, 2, 3 en 4:
| 1 | 372.8842 | [10 empty] | 2^1kap-met koeling
| 2 | 372.8842 | [10 empty] | 2^1kap - zonder koeling TOjuli 3,51
| 3 | 372.8842 | [10 empty] | 2^1kap - zonder koeling TOjuli 3,51 - met buitenzonwering op West Excl deuren
| 4 | 372.8842 | [10 empty] | 2^1kap - zonder koeling TOjuli 3,51 - met buitenzonwering op West incl deuren binnenzonwering
| min (schaal) | 0 | [9 empty] | m3/h
max (schaal)
Debiet bewuste ventilatie zomer
debiet
| Variant | infiltratie | m3/h | [9 empty] | UNIEC Bronbestanden voor varianten 1, 2, 3 en 4:
| 1 | 54.7259 | [10 empty] | 2^1kap-met koeling
| 2 | 54.7259 | [10 empty] | 2^1kap - zonder koeling TOjuli 3,51
| 3 | 54.7259 | [10 empty] | 2^1kap - zonder koeling TOjuli 3,51 - met buitenzonwering op West Excl deuren
| 4 | 54.7259 | [10 empty] | 2^1kap - zonder koeling TOjuli 3,51 - met buitenzonwering op West incl deuren binnenzonwering
| min (schaal) | 0 | [9 empty] | m3/h
max (schaal)
Debiet infiltratie
transmissie
| Variant | juli | kWh/m2 | [9 empty] | UNIEC Bronbestanden voor varianten 1, 2, 3 en 4:
| 1 | 3.4953 | [10 empty] | 2^1kap-met koeling
| 2 | 3.4953 | [10 empty] | 2^1kap - zonder koeling TOjuli 3,51
| 3 | 3.4953 | [10 empty] | 2^1kap - zonder koeling TOjuli 3,51 - met buitenzonwering op West Excl deuren
| 4 | 3.4953 | [10 empty] | 2^1kap - zonder koeling TOjuli 3,51 - met buitenzonwering op West incl deuren binnenzonwering
| min (schaal) | 0 | [9 empty] | kWh/m2
max (schaal)
Transmissie zomer
<terug> |  | Kengetallen installaties & warmtapwater | [8 empty] | BENG Analyse
Blad 5/7
verwarming
| Variant | COP | (-) | [9 empty] | UNIEC Bronbestanden voor varianten 1, 2, 3 en 4:
| 1 | 4.7304 | [10 empty] | 2^1kap-met koeling
| 2 | 4.7304 | [10 empty] | 2^1kap - zonder koeling TOjuli 3,51
| 3 | 4.6756 | [10 empty] | 2^1kap - zonder koeling TOjuli 3,51 - met buitenzonwering op West Excl deuren
| 4 | 4.6737 | [10 empty] | 2^1kap - zonder koeling TOjuli 3,51 - met buitenzonwering op West incl deuren binnenzonwering
| min (schaal) | 0 | [9 empty] | (-)
| max (schaal) | [10 empty] | COP=Coëfficiënt of Performance (rendementsgetal)
COP verwarming
warmtapwater
| Variant | COP | (-) | [9 empty] | UNIEC Bronbestanden voor varianten 1, 2, 3 en 4:
| 1 | 2.34 | [10 empty] | 2^1kap-met koeling
| 2 | 2.34 | [10 empty] | 2^1kap - zonder koeling TOjuli 3,51
| 3 | 2.34 | [10 empty] | 2^1kap - zonder koeling TOjuli 3,51 - met buitenzonwering op West Excl deuren
| 4 | 2.34 | [10 empty] | 2^1kap - zonder koeling TOjuli 3,51 - met buitenzonwering op West incl deuren binnenzonwering
| min (schaal) | 0 | [9 empty] | (-)
| max (schaal) | [10 empty] | COP=Coëfficiënt of Performance (rendementsgetal)
COP warmtapwater
energieverlies (opslagverliezen etc)
| Variant | warmwater | kWh/m2 | [9 empty] | UNIEC Bronbestanden voor varianten 1, 2, 3 en 4:
| 1 | 4.6398 | [10 empty] | 2^1kap-met koeling
| 2 | 4.6398 | [10 empty] | 2^1kap - zonder koeling TOjuli 3,51
| 3 | 4.6398 | [10 empty] | 2^1kap - zonder koeling TOjuli 3,51 - met buitenzonwering op West Excl deuren
| 4 | 4.6398 | [10 empty] | 2^1kap - zonder koeling TOjuli 3,51 - met buitenzonwering op West incl deuren binnenzonwering
| min (schaal) | 0 | [9 empty] | kWh/m2
max (schaal)
Energieverlies warmwater
warmtapwater
| Variant | behoefte | kWh/m2 | [9 empty] | UNIEC Bronbestanden voor varianten 1, 2, 3 en 4:
| 1 | 13.014 | [10 empty] | 2^1kap-met koeling
| 2 | 13.014 | [10 empty] | 2^1kap - zonder koeling TOjuli 3,51
| 3 | 13.014 | [10 empty] | 2^1kap - zonder koeling TOjuli 3,51 - met buitenzonwering op West Excl deuren
| 4 | 13.014 | [10 empty] | 2^1kap - zonder koeling TOjuli 3,51 - met buitenzonwering op West incl deuren binnenzonwering
| min (schaal) | 0 | [9 empty] | kWh/m2
max (schaal)
Warmtapwaterbehoefte
energieverlies
| Variant | warmwater | kWh/m2 niet primair | [9 empty] | UNIEC Bronbestanden voor varianten 1, 2, 3 en 4:
| 1 | 2.3828 | [10 empty] | 2^1kap-met koeling
| 2 | 2.3828 | [10 empty] | 2^1kap - zonder koeling TOjuli 3,51
| 3 | 2.3828 | [10 empty] | 2^1kap - zonder koeling TOjuli 3,51 - met buitenzonwering op West Excl deuren
| 4 | 2.3828 | [10 empty] | 2^1kap - zonder koeling TOjuli 3,51 - met buitenzonwering op West incl deuren binnenzonwering
| min (schaal) | 0 | [9 empty] | kWh/m2
| max (schaal) | [10 empty] | niet primair
Energiegebruik ventilatoren (np)
factor
| Variant | PEF | (-) PEF factor 0 is "niet geldig" | [9 empty] | UNIEC Bronbestanden voor varianten 1, 2, 3 en 4:
| 1 | 0.68966 | [10 empty] | 2^1kap-met koeling
| 2 | 0.68966 | [10 empty] | 2^1kap - zonder koeling TOjuli 3,51
| 3 | 0.68966 | [10 empty] | 2^1kap - zonder koeling TOjuli 3,51 - met buitenzonwering op West Excl deuren
| 4 | 0.68966 | [10 empty] | 2^1kap - zonder koeling TOjuli 3,51 - met buitenzonwering op West incl deuren binnenzonwering
| min (schaal) | 0 | [9 empty] | (-)
| max (schaal) | 1 | [9 empty] | PEF factor 0 is "niet geldig"
PEF factor
<terug> |  | Kengetallen hernieuw-bare energie | [8 empty] | BENG Analyse
Blad 6/7
PV opbrengst
| Variant | zon | kWh/m2 | [9 empty] | UNIEC Bronbestanden voor varianten 1, 2, 3 en 4:
| 1 | 34.9315 | [10 empty] | 2^1kap-met koeling
| 2 | 34.9315 | [10 empty] | 2^1kap - zonder koeling TOjuli 3,51
| 3 | 35.4823 | [10 empty] | 2^1kap - zonder koeling TOjuli 3,51 - met buitenzonwering op West Excl deuren
| 4 | 35.5999 | [10 empty] | 2^1kap - zonder koeling TOjuli 3,51 - met buitenzonwering op West incl deuren binnenzonwering
| min (schaal) | 0 | [9 empty] | kWh/m2
max (schaal)
zon
warmtekracht
| Variant | opbrengst | kWh/m2 | [9 empty] | UNIEC Bronbestanden voor varianten 1, 2, 3 en 4:
| 1 | 0 | [10 empty] | 2^1kap-met koeling
| 2 | 0 | [10 empty] | 2^1kap - zonder koeling TOjuli 3,51
| 3 | 0 | [10 empty] | 2^1kap - zonder koeling TOjuli 3,51 - met buitenzonwering op West Excl deuren
| 4 | 0 | [10 empty] | 2^1kap - zonder koeling TOjuli 3,51 - met buitenzonwering op West incl deuren binnenzonwering
| min (schaal) | 0 | [9 empty] | kWh/m2
max (schaal)
warmtekracht
hernieuwbare energie warm-
| Variant | tapwater | [-] | [9 empty] | UNIEC Bronbestanden voor varianten 1, 2, 3 en 4:
| 1 | 0 | [10 empty] | 2^1kap-met koeling
| 2 | 0 | [10 empty] | 2^1kap - zonder koeling TOjuli 3,51
| 3 | 0 | [10 empty] | 2^1kap - zonder koeling TOjuli 3,51 - met buitenzonwering op West Excl deuren
| 4 | 0 | [10 empty] | 2^1kap - zonder koeling TOjuli 3,51 - met buitenzonwering op West incl deuren binnenzonwering
| min (schaal) | 0 | [9 empty] | [-]
max (schaal)
hernieuwbare energie warmtapwater
| Variant | [11 empty] | UNIEC Bronbestanden voor varianten 1, 2, 3 en 4:
| 1 | [11 empty] | 2^1kap-met koeling
| 2 | [5 empty] | <leeg> | [5 empty] | 2^1kap - zonder koeling TOjuli 3,51
| 3 | [11 empty] | 2^1kap - zonder koeling TOjuli 3,51 - met buitenzonwering op West Excl deuren
| 4 | [11 empty] | 2^1kap - zonder koeling TOjuli 3,51 - met buitenzonwering op West incl deuren binnenzonwering
min (schaal)
max (schaal)
| Variant | [11 empty] | UNIEC Bronbestanden voor varianten 1, 2, 3 en 4:
| 1 | [11 empty] | 2^1kap-met koeling
| 2 | [5 empty] | <leeg> | [5 empty] | 2^1kap - zonder koeling TOjuli 3,51
| 3 | [11 empty] | 2^1kap - zonder koeling TOjuli 3,51 - met buitenzonwering op West Excl deuren
| 4 | [11 empty] | 2^1kap - zonder koeling TOjuli 3,51 - met buitenzonwering op West incl deuren binnenzonwering
min (schaal)
max (schaal)
| Variant | [11 empty] | UNIEC Bronbestanden voor varianten 1, 2, 3 en 4:
| 1 | [11 empty] | 2^1kap-met koeling
| 2 | [5 empty] | <leeg> | [5 empty] | 2^1kap - zonder koeling TOjuli 3,51
| 3 | [11 empty] | 2^1kap - zonder koeling TOjuli 3,51 - met buitenzonwering op West Excl deuren
| 4 | [11 empty] | 2^1kap - zonder koeling TOjuli 3,51 - met buitenzonwering op West incl deuren binnenzonwering
min (schaal)
max (schaal)
<terug> |  | Kengetallen energieposten | [8 empty] | BENG Analyse
Blad 7/7
Niet primair energiegebruik
| Variant | verwarming | kWh/m2Ag niet primair | [9 empty] | UNIEC Bronbestanden voor varianten 1, 2, 3 en 4:
| 1 | 3.327 | [10 empty] | 2^1kap-met koeling
| 2 | 3.327 | [10 empty] | 2^1kap - zonder koeling TOjuli 3,51
| 3 | 3.4516 | [10 empty] | 2^1kap - zonder koeling TOjuli 3,51 - met buitenzonwering op West Excl deuren
| 4 | 3.4693 | [10 empty] | 2^1kap - zonder koeling TOjuli 3,51 - met buitenzonwering op West incl deuren binnenzonwering
| min (schaal) | 0 | [9 empty] | kWh/m2Ag
| max (schaal) | [10 empty] | niet primair
energiegebruik verwarming
Niet primair energiegebruik
| Variant | ventilatoren | kWh/m2 niet primair | [9 empty] | UNIEC Bronbestanden voor varianten 1, 2, 3 en 4:
| 1 | 2.3828 | [10 empty] | 2^1kap-met koeling
| 2 | 2.3828 | [10 empty] | 2^1kap - zonder koeling TOjuli 3,51
| 3 | 2.3828 | [10 empty] | 2^1kap - zonder koeling TOjuli 3,51 - met buitenzonwering op West Excl deuren
| 4 | 2.3828 | [10 empty] | 2^1kap - zonder koeling TOjuli 3,51 - met buitenzonwering op West incl deuren binnenzonwering
| min (schaal) | 0 | [9 empty] | kWh/m2
| max (schaal) | [10 empty] | niet primair
energiegebruik ventilatoren
niet primair energiegebruik
| Variant | warmtapwater | kWh/m2 niet primair | [9 empty] | UNIEC Bronbestanden voor varianten 1, 2, 3 en 4:
| 1 | 7.5443 | [10 empty] | 2^1kap-met koeling
| 2 | 7.5443 | [10 empty] | 2^1kap - zonder koeling TOjuli 3,51
| 3 | 7.5443 | [10 empty] | 2^1kap - zonder koeling TOjuli 3,51 - met buitenzonwering op West Excl deuren
| 4 | 7.5443 | [10 empty] | 2^1kap - zonder koeling TOjuli 3,51 - met buitenzonwering op West incl deuren binnenzonwering
| min (schaal) | 0 | [9 empty] | kWh/m2
| max (schaal) | [10 empty] | niet primair
energiegebruik warmtapwater
| Variant | Koeling | kWh/m2 | [9 empty] | UNIEC Bronbestanden voor varianten 1, 2, 3 en 4:
| 1 | 0.86115 | [10 empty] | 2^1kap-met koeling
| 2 | 0 | [10 empty] | 2^1kap - zonder koeling TOjuli 3,51
| 3 | 0 | [10 empty] | 2^1kap - zonder koeling TOjuli 3,51 - met buitenzonwering op West Excl deuren
| 4 | 0 | [10 empty] | 2^1kap - zonder koeling TOjuli 3,51 - met buitenzonwering op West incl deuren binnenzonwering
| min (schaal) | 0 | [9 empty] | kWh/m2
max (schaal)
energiegebruik koeling
| Variant | [11 empty] | UNIEC Bronbestanden voor varianten 1, 2, 3 en 4:
| 1 | [11 empty] | 2^1kap-met koeling
| 2 | [5 empty] | <leeg> | [5 empty] | 2^1kap - zonder koeling TOjuli 3,51
| 3 | [11 empty] | 2^1kap - zonder koeling TOjuli 3,51 - met buitenzonwering op West Excl deuren
| 4 | [11 empty] | 2^1kap - zonder koeling TOjuli 3,51 - met buitenzonwering op West incl deuren binnenzonwering
min (schaal)
max (schaal)

## Eigen aantekeningen
<Ruimte voor eigen aantekeningen>

## VOrgineel1 (hidden)
|  | TE HANTEREN FORMAT |  | V1 NIEUW | V1 NIEUW | V1NIEUW
|  |  |  | 150523 | 150523 | 150523
|  | 2023-05-15 |  |  |  | 2023-05-15
|  | 2^1kap-met koeling |  |  |  | Timax - 2^1 kapwoning - zonder koeling TOjuli 3,51
E;we;H+C;nd;ventsys=C1 | [kWh/m²] | 54.33 |  | E;we;H+C;nd;ventsys=C1 | [kWh/m²] | 54.33
E;we;PTot | [kWh/m²] | 27.6 |  | E;we;PTot | [kWh/m²] | 25.04
RER;PrenTot | [%] | 55.8 |  | RER;PrenTot | [%] | 58.2
EPV (QH,nd;net) | [kWh/m²] | 27.4 |  | EPV (QH,nd;net) | [kWh/m²] | 27.4
|  | 34.93 |  | E;we;PrenTot | [kWh] | 34.93
Q;H+C;nd;BENG | [kWh] | 13364.9893 |  | Q;H+C;nd;BENG | [kWh] | 13364.9893
E;PTot | [kWh] | 6787.1876 |  | E;PTot | [kWh] | 6158.7444
E;Pren;Tot | [kWh] | 8593.1568 |  | E;Pren;Tot | [kWh] | 8593.1568
A;g | [m²] | 246 |  | A;g | [m²] | 246
A;ls | [m²] | 395.76 |  | A;ls | [m²] | 395.76
CO2 totaal | [kg] | 1591.4785 |  | CO2 totaal | [kg] | 1444.1194
|  | 67 |  | Standaard | [kWh/m²] | 67
Primair verbruik per energiedrager |  | 0 |  | Primair verbruik per energiedrager
E elek | [kWh] | 6787.1876 |  | E elek | [kWh] | 6158.7444
E gas | [kWh] | 0 |  | E gas | [kWh] | 0
E biomassa | [kWh] | 0 |  | E biomassa | [kWh] | 0
E externe warmtelevering | [kWh] | 0 |  | E externe warmtelevering | [kWh] | 0
E externe koudelevering | [kWh] | 0 |  | E externe koudelevering | [kWh] | 0
0
Niet primair verbruik per energiedrager |  | 0 |  | Niet primair verbruik per energiedrager
E elek | [kWh] | 4680.819 |  | E elek | [kWh] | 4247.4099
E gas | [kWh] | 0 |  | E gas | [kWh] | 0
E biomassa | [kWh] | 0 |  | E biomassa | [kWh] | 0
E externe warmtelevering | [kWh] | 0 |  | E externe warmtelevering | [kWh] | 0
E externe koudelevering | [kWh] | 0 |  | E externe koudelevering | [kWh] | 0
0
TO juli |  | 0 |  | TO juli
N | [K] | 0 |  | N | [K] | 0.1
NO | [K] | 0 |  | NO | [K] | 0
O | [K] | 0 |  | O | [K] | 0
ZO | [K] | 0 |  | ZO | [K] | 0
Z | [K] | 0 |  | Z | [K] | 0.8
ZW | [K] | 0 |  | ZW | [K] | 0
W | [K] | 0 |  | W | [K] | 3.51
NW | [K] | 0 |  | NW | [K] | 0
0
Jaartotalen per post (niet primair) |  | 0 |  | Jaartotalen per post (niet primair)
E tot | [kWh] | 4680.819 |  | E tot | [kWh] | 4247.4099
E H 1 | [kWh] | 1588.0991 |  | E H 1 | [kWh] | 1588.0991
E H 2 | [kWh] | 48.7831 |  | E H 2 | [kWh] | 48.7831
E V | [kWh] | 586.1702 |  | E V | [kWh] | 586.1702
E L | [kWh] | 0 |  | E L | [kWh] | 0
E C 1 | [kWh] | 423.6859 |  | E C 1 | [kWh]
E C 2 | [kWh] | 0 |  | E C 2 | [kWh]
E W | [kWh] | 1855.9072 |  | E W | [kWh] | 1855.9072
E hum | [kWh] | 0 |  | E hum | [kWh]
W aux | [kWh] | 178.1735 |  | W aux | [kWh] | 168.4503
E PV | [kWh] | 0 |  | Qbron | [kWh]
E WKK | [kWh] | 0 |  | E PV | [kWh] | 0
|  | 0 |  | E WKK | [kWh] | 0
Verwarming |  | 0
Q;H;gen;in | [kWh] | 1636.8823 |  | Verwarming
Q;H;nod;in | [kWh] | 7743.1234 |  | Q;H;gen;in | [kWh] | 1636.8823
Q;H;dis;in | [kWh] | 7743.1234 |  | Q;H;nod;in | [kWh] | 7743.1234
Q;H;em;in | [kWh] | 7589.0479 |  | Q;H;dis;in | [kWh] | 7743.1234
Q;H;nd | [kWh] | 6599.1721 |  | Q;H;em;in | [kWh] | 7589.0479
Q;H;nd zonder QintH en C | [kWh] | 6739.6816 |  | Q;H;nd | [kWh] | 6599.1721
|  | 0 |  | Q;H;nd zonder QintH en C | [kWh] | 6739.6816
Q;H;em;ls | [kWh] | 989.8758
Q;H;dis;ls | [kWh] | 154.0754 |  | Q;H;em;ls | [kWh] | 989.8758
Q;H;ls;rbl | [kWh] | 154.0754 |  | Q;H;dis;ls | [kWh] | 154.0754
Q;H;AHU;in;req | [kWh] | 0 |  | Q;H;ls;rbl | [kWh] | 154.0754
Q;H;dis;aux;rvd | [kWh] | 0 |  | Q;H;AHU;in;req | [kWh] | 0
|  | 0 |  | Q;H;dis;aux;rvd | [kWh] | 0
Koeling |  | 0
Q;C;gen;in | [kWh] | 423.6859 |  | Koeling
Q;C;nod;in | [kWh] | 0 |  | Q;C;gen;in | [kWh]
Q;C;dis;in | [kWh] | 1262.3067 |  | Q;C;nod;in | [kWh]
Q;C;em;in | [kWh] | 967.7207 |  | Q;C;dis;in | [kWh]
Q;C;nd | [kWh] | 841.4963 |  | Q;C;em;in | [kWh]
Q;C;nd zonder QintH en C | [kWh] | 957.3016 |  | Q;C;nd | [kWh] | 957.3016
|  | 0 |  | Q;C;nd zonder QintH en C | [kWh] | 957.3016
Q;C;em;ls | [kWh] | 126.2244
Q;C;dis;ls | [kWh] | 294.586 |  | Q;C;em;ls | [kWh]
Q;C;dis;rbl | [kWh] | 294.586 |  | Q;C;dis;ls | [kWh]
Q;C;AHU;in;req | [kWh] | 0 |  | Q;C;dis;rbl | [kWh]
Q;C;dis;rvd | [kWh] | 8.7509 |  | Q;C;AHU;in;req | [kWh]
|  | 0 |  | Q;C;dis;rvd | [kWh]
Tapwater |  | 0
Q;W;gen;in | [kWh] | 1855.9072 |  | Tapwater
Q;W;nod;in | [kWh] | 4342.823 | 2.34 | Q;W;gen;in | [kWh] | 1855.9072
Q;W;dis;in | [kWh] | 4342.823 |  | Q;W;nod;in | [kWh] | 4342.823
Q;W;em;in | [kWh] | 4342.823 |  | Q;W;dis;in | [kWh] | 4342.823
Q;W;nd | [kWh] | 3201.44 |  | Q;W;em;in | [kWh] | 4342.823
|  | 0 |  | Q;W;nd | [kWh] | 3201.44
Q;W;rcd | [kWh] | 0
Q;W;em;ls | [kWh] | 1141.383 |  | Q;W;rcd | [kWh]
Q;W;sto;ls | [kWh] | 0 |  | Q;W;em;ls | [kWh] | 1141.383
Q;W;dis;ls | [kWh] | 0 |  | Q;W;sto;ls | [kWh]
Q;W;ren;prac | [kWh] | 0 |  | Q;W;dis;ls | [kWh]
Q;W;ls;rbl | [kWh] | 0 |  | Q;W;ren;prac | [kWh]
|  | 0 |  | Q;W;ls;rbl | [kWh]
0
W;H;aux | [kWh] | 168.4503
W;C;aux | [kWh] | 9.7232 |  | W;H;aux | [kWh] | 168.4503
W;W;aux | [kWh] | 0 |  | W;C;aux | [kWh]
|  | 0 |  | W;W;aux | [kWh] | 0
T;stook | [°C] | 12
T;koel | [°C] | 14 |  | T;stook | [°C] | 12
|  | 0 |  | T;koel | [°C]
Warmtebehoefte Q;H;nd incl QintH en C |  | 0
januari | [kWh] | 1724.1774 |  | Warmtebehoefte Q;H;nd incl QintH en C
februari | [kWh] | 1215.3685 |  | januari | [kWh] | 1724.1774
maart | [kWh] | 697.2178 |  | februari | [kWh] | 1215.3685
april | [kWh] | 134.6094 |  | maart | [kWh] | 697.2178
mei | [kWh] | 0 |  | april | [kWh] | 134.6094
juni | [kWh] | 0 |  | mei | [kWh] | 0
juli | [kWh] | 0 |  | juni | [kWh] | 0
augustus | [kWh] | 0 |  | juli | [kWh] | 0
september | [kWh] | 0 |  | augustus | [kWh] | 0
oktober | [kWh] | 311.9174 |  | september | [kWh] | 0
november | [kWh] | 917.7006 |  | oktober | [kWh] | 311.9174
december | [kWh] | 1598.1811 |  | november | [kWh] | 917.7006
|  | 0 |  | december | [kWh] | 1598.1811
Warmtebehoefte Q;H;nd * zonder QH;ls;rbl en QC;ls;rbl |  | 0
januari | [kWh] | 1759.514 |  | Warmtebehoefte Q;H;nd * zonder QH;ls;rbl en QC;ls;rbl
februari | [kWh] | 1239.6918 |  | januari | [kWh] | 1759.514
maart | [kWh] | 718.135 |  | februari | [kWh] | 1239.6918
april | [kWh] | 138.903 |  | maart | [kWh] | 718.135
mei | [kWh] | 0 |  | april | [kWh] | 138.903
juni | [kWh] | 0 |  | mei | [kWh] | 0
juli | [kWh] | 0 |  | juni | [kWh] | 0
augustus | [kWh] | 0 |  | juli | [kWh] | 0
september | [kWh] | 0 |  | augustus | [kWh] | 0
oktober | [kWh] | 318.6251 |  | september | [kWh] | 0
november | [kWh] | 935.3695 |  | oktober | [kWh] | 318.6251
december | [kWh] | 1629.4433 |  | november | [kWh] | 935.3695
|  | 0 |  | december | [kWh] | 1629.4433
Transmissieverlies Q;H;tr |  | 0
januari | [kWh] | 1584.8758 |  | Transmissieverlies Q;H;tr
februari | [kWh] | 1272.9572 |  | januari | [kWh] | 1584.8758
maart | [kWh] | 1338.6288 |  | februari | [kWh] | 1272.9572
april | [kWh] | 1040.7648 |  | maart | [kWh] | 1338.6288
mei | [kWh] | 647.1101 |  | april | [kWh] | 1040.7648
juni | [kWh] | 513.2581 |  | mei | [kWh] | 647.1101
juli | [kWh] | 377.6463 |  | juni | [kWh] | 513.2581
augustus | [kWh] | 348.3224 |  | juli | [kWh] | 377.6463
september | [kWh] | 559.8372 |  | augustus | [kWh] | 348.3224
oktober | [kWh] | 990.6119 |  | september | [kWh] | 559.8372
november | [kWh] | 1139.1099 |  | oktober | [kWh] | 990.6119
december | [kWh] | 1480.059 |  | november | [kWh] | 1139.1099
|  | 0 |  | december | [kWh] | 1480.059
Ventilatieverlies Q;H;ve |  | 0
januari | [kWh] | 830.9472 |  | Ventilatieverlies Q;H;ve
februari | [kWh] | 803.5513 |  | januari | [kWh] | 830.9472
maart | [kWh] | 672.2487 |  | februari | [kWh] | 803.5513
april | [kWh] | 500.0757 |  | maart | [kWh] | 672.2487
mei | [kWh] | 247.6966 |  | april | [kWh] | 500.0757
juni | [kWh] | 169.0673 |  | mei | [kWh] | 247.6966
juli | [kWh] | 84.7271 |  | juni | [kWh] | 169.0673
augustus | [kWh] | 64.2186 |  | juli | [kWh] | 84.7271
september | [kWh] | 188.0674 |  | augustus | [kWh] | 64.2186
oktober | [kWh] | 432.8784 |  | september | [kWh] | 188.0674
november | [kWh] | 528.5794 |  | oktober | [kWh] | 432.8784
december | [kWh] | 731.8169 |  | november | [kWh] | 528.5794
|  | 0 |  | december | [kWh] | 731.8169
Interne warmte Q;H;int |  | 0
januari | [kWh] | 500.8608 |  | Interne warmte Q;H;int
februari | [kWh] | 452.3904 |  | januari | [kWh] | 500.8608
maart | [kWh] | 500.8608 |  | februari | [kWh] | 452.3904
april | [kWh] | 484.704 |  | maart | [kWh] | 500.8608
mei | [kWh] | 500.8608 |  | april | [kWh] | 484.704
juni | [kWh] | 484.704 |  | mei | [kWh] | 500.8608
juli | [kWh] | 500.8608 |  | juni | [kWh] | 484.704
augustus | [kWh] | 500.8608 |  | juli | [kWh] | 500.8608
september | [kWh] | 484.704 |  | augustus | [kWh] | 500.8608
oktober | [kWh] | 500.8608 |  | september | [kWh] | 484.704
november | [kWh] | 484.704 |  | oktober | [kWh] | 500.8608
december | [kWh] | 500.8608 |  | november | [kWh] | 484.704
|  | 0 |  | december | [kWh] | 500.8608
Zonnestraling Q;H;sol |  | 0
januari | [kWh] | 155.4771 |  | Zonnestraling Q;H;sol
februari | [kWh] | 385.2582 |  | januari | [kWh] | 155.4771
maart | [kWh] | 811.1516 |  | februari | [kWh] | 385.2582
april | [kWh] | 1166.0381 |  | maart | [kWh] | 811.1516
mei | [kWh] | 1318.1255 |  | april | [kWh] | 1166.0381
juni | [kWh] | 1409.6558 |  | mei | [kWh] | 1318.1255
juli | [kWh] | 1330.3896 |  | juni | [kWh] | 1409.6558
augustus | [kWh] | 1385.6022 |  | juli | [kWh] | 1330.3896
september | [kWh] | 1025.6249 |  | augustus | [kWh] | 1385.6022
oktober | [kWh] | 658.8307 |  | september | [kWh] | 1025.6249
november | [kWh] | 248.4423 |  | oktober | [kWh] | 658.8307
december | [kWh] | 81.5901 |  | november | [kWh] | 248.4423
|  | 0 |  | december | [kWh] | 81.5901
H;H;trans |  | 0
januari | [W/K] | 162.1346 |  | H;H;trans
februari | [W/K] | 161.571 |  | januari | [W/K] | 162.1346
maart | [W/K] | 160.0312 |  | februari | [W/K] | 161.571
april | [W/K] | 157.9278 |  | maart | [W/K] | 160.0312
mei | [W/K] | 155.8243 |  | april | [W/K] | 157.9278
juni | [W/K] | 154.2845 |  | mei | [W/K] | 155.8243
juli | [W/K] | 153.7209 |  | juni | [W/K] | 154.2845
augustus | [W/K] | 154.2845 |  | juli | [W/K] | 153.7209
september | [W/K] | 155.8243 |  | augustus | [W/K] | 154.2845
oktober | [W/K] | 157.9278 |  | september | [W/K] | 155.8243
november | [W/K] | 160.0312 |  | oktober | [W/K] | 157.9278
december | [W/K] | 161.571 |  | november | [W/K] | 160.0312
|  | 0 |  | december | [W/K] | 161.571
H;H;vent |  | 0
januari | [W/K] | 73.5721 |  | H;H;vent
februari | [W/K] | 90.6497 |  | januari | [W/K] | 73.5721
maart | [W/K] | 72.8545 |  | februari | [W/K] | 90.6497
april | [W/K] | 73.3565 |  | maart | [W/K] | 72.8545
mei | [W/K] | 71.2003 |  | april | [W/K] | 73.3565
juni | [W/K] | 68.1278 |  | mei | [W/K] | 71.2003
juli | [W/K] | 65.6796 |  | juni | [W/K] | 68.1278
augustus | [W/K] | 63.8182 |  | juli | [W/K] | 65.6796
september | [W/K] | 67.2641 |  | augustus | [W/K] | 63.8182
oktober | [W/K] | 68.4993 |  | september | [W/K] | 67.2641
november | [W/K] | 69.6601 |  | oktober | [W/K] | 68.4993
december | [W/K] | 70.3349 |  | november | [W/K] | 69.6601
|  | 0 |  | december | [W/K] | 70.3349
Theta;int;calc;H |  | 0
januari | [°C] | 17.7905 |  | Theta;int;calc;H
februari | [°C] | 18.011 |  | januari | [°C] | 17.7905
maart | [°C] | 18.3123 |  | februari | [°C] | 18.011
april | [°C] | 18.7881 |  | maart | [°C] | 18.3123
mei | [°C] | 19.4059 |  | april | [°C] | 18.7881
juni | [°C] | 19.5667 |  | mei | [°C] | 19.4059
juli | [°C] | 19.7839 |  | juni | [°C] | 19.5667
augustus | [°C] | 19.8325 |  | juli | [°C] | 19.7839
september | [°C] | 19.5133 |  | augustus | [°C] | 19.8325
oktober | [°C] | 18.8939 |  | september | [°C] | 19.5133
november | [°C] | 18.5289 |  | oktober | [°C] | 18.8939
december | [°C] | 17.9849 |  | november | [°C] | 18.5289
|  | 0 |  | december | [°C] | 17.9849
Q;H;em;in |  | 0
januari | [kWh] | 1982.804 |  | Q;H;em;in
februari | [kWh] | 1397.6738 |  | januari | [kWh] | 1982.804
maart | [kWh] | 801.8004 |  | februari | [kWh] | 1397.6738
april | [kWh] | 154.8008 |  | maart | [kWh] | 801.8004
mei | [kWh] | 0 |  | april | [kWh] | 154.8008
juni | [kWh] | 0 |  | mei | [kWh] | 0
juli | [kWh] | 0 |  | juni | [kWh] | 0
augustus | [kWh] | 0 |  | juli | [kWh] | 0
september | [kWh] | 0 |  | augustus | [kWh] | 0
oktober | [kWh] | 358.705 |  | september | [kWh] | 0
november | [kWh] | 1055.3557 |  | oktober | [kWh] | 358.705
december | [kWh] | 1837.9083 |  | november | [kWh] | 1055.3557
|  | 0 |  | december | [kWh] | 1837.9083
Q;H;dis;in |  | 0
januari | [kWh] | 2018.1551 |  | Q;H;dis;in
februari | [kWh] | 1422.189 |  | januari | [kWh] | 2018.1551
maart | [kWh] | 825.1347 |  | februari | [kWh] | 1422.189
april | [kWh] | 167.1846 |  | maart | [kWh] | 825.1347
mei | [kWh] | 0 |  | april | [kWh] | 167.1846
juni | [kWh] | 0 |  | mei | [kWh] | 0
juli | [kWh] | 0 |  | juni | [kWh] | 0
augustus | [kWh] | 0 |  | juli | [kWh] | 0
september | [kWh] | 0 |  | augustus | [kWh] | 0
oktober | [kWh] | 368.0897 |  | september | [kWh] | 0
november | [kWh] | 1073.1906 |  | oktober | [kWh] | 368.0897
december | [kWh] | 1869.1798 |  | november | [kWh] | 1073.1906
|  | 0 |  | december | [kWh] | 1869.1798
Q;H;nod;in |  | 0
januari | [kWh] | 2018.1551 |  | Q;H;nod;in
februari | [kWh] | 1422.189 |  | januari | [kWh] | 2018.1551
maart | [kWh] | 825.1347 |  | februari | [kWh] | 1422.189
april | [kWh] | 167.1846 |  | maart | [kWh] | 825.1347
mei | [kWh] | 0 |  | april | [kWh] | 167.1846
juni | [kWh] | 0 |  | mei | [kWh] | 0
juli | [kWh] | 0 |  | juni | [kWh] | 0
augustus | [kWh] | 0 |  | juli | [kWh] | 0
september | [kWh] | 0 |  | augustus | [kWh] | 0
oktober | [kWh] | 368.0897 |  | september | [kWh] | 0
november | [kWh] | 1073.1906 |  | oktober | [kWh] | 368.0897
december | [kWh] | 1869.1798 |  | november | [kWh] | 1073.1906
|  | 0 |  | december | [kWh] | 1869.1798
E;H;gen;in 1 |  | 0
januari | [kWh] | 413.9196 |  | E;H;gen;in 1
februari | [kWh] | 291.6881 |  | januari | [kWh] | 413.9196
maart | [kWh] | 169.2335 |  | februari | [kWh] | 291.6881
april | [kWh] | 34.2892 |  | maart | [kWh] | 169.2335
mei | [kWh] | 0 |  | april | [kWh] | 34.2892
juni | [kWh] | 0 |  | mei | [kWh] | 0
juli | [kWh] | 0 |  | juni | [kWh] | 0
augustus | [kWh] | 0 |  | juli | [kWh] | 0
september | [kWh] | 0 |  | augustus | [kWh] | 0
oktober | [kWh] | 75.4945 |  | september | [kWh] | 0
november | [kWh] | 220.1092 |  | oktober | [kWh] | 75.4945
december | [kWh] | 383.365 |  | november | [kWh] | 220.1092
|  | 0 |  | december | [kWh] | 383.365
E;H;gen;in 2 |  | 0
januari | [kWh] | 12.7148 |  | E;H;gen;in 2
februari | [kWh] | 8.9601 |  | januari | [kWh] | 12.7148
maart | [kWh] | 5.1985 |  | februari | [kWh] | 8.9601
april | [kWh] | 1.0533 |  | maart | [kWh] | 5.1985
mei | [kWh] | 0 |  | april | [kWh] | 1.0533
juni | [kWh] | 0 |  | mei | [kWh] | 0
juli | [kWh] | 0 |  | juni | [kWh] | 0
augustus | [kWh] | 0 |  | juli | [kWh] | 0
september | [kWh] | 0 |  | augustus | [kWh] | 0
oktober | [kWh] | 2.319 |  | september | [kWh] | 0
november | [kWh] | 6.7613 |  | oktober | [kWh] | 2.319
december | [kWh] | 11.7762 |  | november | [kWh] | 6.7613
|  | 0 |  | december | [kWh] | 11.7762
0
0
0
0
0
0
0
0
0
0
Koudebehoefte Q;C;nd incl QintH en C |  | 0
januari | [kWh] | 0 |  | Koudebehoefte Q;C;nd incl QintH en C
februari | [kWh] | 0 |  | januari | [kWh] | 0
maart | [kWh] | 0 |  | februari | [kWh] | 0
april | [kWh] | 0 |  | maart | [kWh] | 0
mei | [kWh] | 79.1597 |  | april | [kWh] | 0
juni | [kWh] | 146.5614 |  | mei | [kWh] | 87.1751
juli | [kWh] | 241.8651 |  | juni | [kWh] | 165.9241
augustus | [kWh] | 327.1543 |  | juli | [kWh] | 278.0963
september | [kWh] | 46.7558 |  | augustus | [kWh] | 369.997
oktober | [kWh] | 0 |  | september | [kWh] | 56.109
november | [kWh] | 0 |  | oktober | [kWh] | 0
december | [kWh] | 0 |  | november | [kWh] | 0
|  | 0 |  | december | [kWh] | 0
Koudebehoefte Q;C;nd * zonder QH;ls;rbl en QC;ls;rbl |  | 0
januari | [kWh] | 0 |  | Koudebehoefte Q;C;nd * zonder QH;ls;rbl en QC;ls;rbl
februari | [kWh] | 0 |  | januari | [kWh] | 0
maart | [kWh] | 0 |  | februari | [kWh] | 0
april | [kWh] | 0 |  | maart | [kWh] | 0
mei | [kWh] | 87.1751 |  | april | [kWh] | 0
juni | [kWh] | 165.9241 |  | mei | [kWh] | 87.1751
juli | [kWh] | 278.0963 |  | juni | [kWh] | 165.9241
augustus | [kWh] | 369.997 |  | juli | [kWh] | 278.0963
september | [kWh] | 56.109 |  | augustus | [kWh] | 369.997
oktober | [kWh] | 0 |  | september | [kWh] | 56.109
november | [kWh] | 0 |  | oktober | [kWh] | 0
december | [kWh] | 0 |  | november | [kWh] | 0
|  | 0 |  | december | [kWh] | 0
Q;C;int |  | 0
januari | [kWh] | 500.8608 |  | Q;C;int
februari | [kWh] | 452.3904 |  | januari | [kWh] | 500.8608
maart | [kWh] | 500.8608 |  | februari | [kWh] | 452.3904
april | [kWh] | 484.704 |  | maart | [kWh] | 500.8608
mei | [kWh] | 500.8608 |  | april | [kWh] | 484.704
juni | [kWh] | 484.704 |  | mei | [kWh] | 500.8608
juli | [kWh] | 500.8608 |  | juni | [kWh] | 484.704
augustus | [kWh] | 500.8608 |  | juli | [kWh] | 500.8608
september | [kWh] | 484.704 |  | augustus | [kWh] | 500.8608
oktober | [kWh] | 500.8608 |  | september | [kWh] | 484.704
november | [kWh] | 484.704 |  | oktober | [kWh] | 500.8608
december | [kWh] | 500.8608 |  | november | [kWh] | 484.704
|  | 0 |  | december | [kWh] | 500.8608
Zonnestraling Q;C;sol |  | 0
januari | [kWh] | 357.4079 |  | Zonnestraling Q;C;sol
februari | [kWh] | 434.2512 |  | januari | [kWh] | 357.4079
maart | [kWh] | 850.7693 |  | februari | [kWh] | 434.2512
april | [kWh] | 1282.8856 |  | maart | [kWh] | 850.7693
mei | [kWh] | 1440.228 |  | april | [kWh] | 1282.8856
juni | [kWh] | 1509.4936 |  | mei | [kWh] | 1440.228
juli | [kWh] | 1427.0954 |  | juni | [kWh] | 1509.4936
augustus | [kWh] | 1493.9899 |  | juli | [kWh] | 1427.0954
september | [kWh] | 1104.1447 |  | augustus | [kWh] | 1493.9899
oktober | [kWh] | 720.2706 |  | september | [kWh] | 1104.1447
november | [kWh] | 349.6576 |  | oktober | [kWh] | 720.2706
december | [kWh] | 239.0174 |  | november | [kWh] | 349.6576
|  | 0 |  | december | [kWh] | 239.0174
Transmissieverlies Q;C;tr |  | 0
januari | [kWh] | 2333.9115 |  | Transmissieverlies Q;C;tr
februari | [kWh] | 1923.2154 |  | januari | [kWh] | 2333.9115
maart | [kWh] | 2015.8303 |  | februari | [kWh] | 1923.2154
april | [kWh] | 1633.3953 |  | maart | [kWh] | 2015.8303
mei | [kWh] | 1179.7197 |  | april | [kWh] | 1633.3953
juni | [kWh] | 1005.7314 |  | mei | [kWh] | 1179.7197
juli | [kWh] | 859.8372 |  | juni | [kWh] | 1005.7314
augustus | [kWh] | 826.6981 |  | juli | [kWh] | 859.8372
september | [kWh] | 1063.2189 |  | augustus | [kWh] | 826.6981
oktober | [kWh] | 1590.5697 |  | september | [kWh] | 1063.2189
november | [kWh] | 1769.5077 |  | oktober | [kWh] | 1590.5697
december | [kWh] | 2203.129 |  | november | [kWh] | 1769.5077
|  | 0 |  | december | [kWh] | 2203.129
Ventilatieverlies Q;C;ve |  | 0
januari | [kWh] | 2609.2008 |  | Ventilatieverlies Q;C;ve
februari | [kWh] | 2324.013 |  | januari | [kWh] | 2609.2008
maart | [kWh] | 2447.0375 |  | februari | [kWh] | 2324.013
april | [kWh] | 2312.6036 |  | maart | [kWh] | 2447.0375
mei | [kWh] | 1729.3554 |  | april | [kWh] | 2312.6036
juni | [kWh] | 1558.6942 |  | mei | [kWh] | 1729.3554
juli | [kWh] | 1178.1006 |  | juni | [kWh] | 1558.6942
augustus | [kWh] | 1077.3615 |  | juli | [kWh] | 1178.1006
september | [kWh] | 1425.1813 |  | augustus | [kWh] | 1077.3615
oktober | [kWh] | 2098.8647 |  | september | [kWh] | 1425.1813
november | [kWh] | 2031.0613 |  | oktober | [kWh] | 2098.8647
december | [kWh] | 2386.6375 |  | november | [kWh] | 2031.0613
|  | 0 |  | december | [kWh] | 2386.6375
H;C;trans |  | 0
januari | [W/K] | 162.1346 |  | H;C;trans
februari | [W/K] | 161.571 |  | januari | [W/K] | 162.1346
maart | [W/K] | 160.0312 |  | februari | [W/K] | 161.571
april | [W/K] | 157.9278 |  | maart | [W/K] | 160.0312
mei | [W/K] | 155.8243 |  | april | [W/K] | 157.9278
juni | [W/K] | 154.2845 |  | mei | [W/K] | 155.8243
juli | [W/K] | 153.7209 |  | juni | [W/K] | 154.2845
augustus | [W/K] | 154.2845 |  | juli | [W/K] | 153.7209
september | [W/K] | 155.8243 |  | augustus | [W/K] | 154.2845
oktober | [W/K] | 157.9278 |  | september | [W/K] | 155.8243
november | [W/K] | 160.0312 |  | oktober | [W/K] | 157.9278
december | [W/K] | 161.571 |  | november | [W/K] | 160.0312
|  | 0 |  | december | [W/K] | 161.571
H;C;vent |  | 0
januari | [W/K] | 163.9547 |  | H;C;vent
februari | [W/K] | 180.3104 |  | januari | [W/K] | 163.9547
maart | [W/K] | 181.8148 |  | februari | [W/K] | 180.3104
april | [W/K] | 218.7976 |  | maart | [W/K] | 181.8148
mei | [W/K] | 250.7446 |  | april | [W/K] | 218.7976
juni | [W/K] | 274.7275 |  | mei | [W/K] | 250.7446
juli | [W/K] | 266.1292 |  | juni | [W/K] | 274.7275
augustus | [W/K] | 262.3309 |  | juli | [W/K] | 266.1292
september | [W/K] | 236.4897 |  | augustus | [W/K] | 262.3309
oktober | [W/K] | 207.4305 |  | september | [W/K] | 236.4897
november | [W/K] | 176.1973 |  | oktober | [W/K] | 207.4305
december | [W/K] | 160.3923 |  | november | [W/K] | 176.1973
|  | 0 |  | december | [W/K] | 160.3923
theta;int;calc;C |  | 0
januari | [°C] | 24 |  | theta;int;calc;C
februari | [°C] | 24 |  | januari | [°C] | 24
maart | [°C] | 24 |  | februari | [°C] | 24
april | [°C] | 24 |  | maart | [°C] | 24
mei | [°C] | 24 |  | april | [°C] | 24
juni | [°C] | 24 |  | mei | [°C] | 24
juli | [°C] | 24 |  | juni | [°C] | 24
augustus | [°C] | 24 |  | juli | [°C] | 24
september | [°C] | 24 |  | augustus | [°C] | 24
oktober | [°C] | 24 |  | september | [°C] | 24
november | [°C] | 24 |  | oktober | [°C] | 24
december | [°C] | 24 |  | november | [°C] | 24
|  | 0 |  | december | [°C] | 24
0
W;H;em;sj;aux | [kWh] | 0
W;H;dis;aux | [kWh] | 0 |  | W;H;em;sj;aux | [kWh] | 0
W;H;gen;aux 1 | [kWh] | 168.4503 |  | W;H;dis;aux | [kWh] | 0
W;H;gen;aux 2 | [kWh] | 0 |  | W;H;gen;aux 1 | [kWh] | 168.4503
|  | 0 |  | W;H;gen;aux 2 | [kWh] | 0
W;C;em;aux | [kWh] | 0
W;C;aux;dis | [kWh] | 0 |  | W;C;em;aux | [kWh]
W;C;aux;gen | [kWh] | 0 |  | W;C;aux;dis | [kWh]
|  | 0 |  | W;C;aux;gen | [kWh]
W;W;aux;ngen | [kWh] | 0
W;W;sto;aux | [kWh] | 0 |  | W;W;aux;ngen | [kWh]
W;W;aux;gen | [kWh] | 0 |  | W;W;sto;aux | [kWh]
W;W;aux;sol | [kWh] | 0 |  | W;W;aux;gen | [kWh]
|  | 0 |  | W;W;aux;sol | [kWh]
Behoefte BENG-1 |  | 0
Q H;nd | [kWh] | 12451.1972 |  | Behoefte BENG-1
Q C;nd | [kWh] | 913.792 |  | Q H;nd | [kWh] | 12451.1972
|  | 0 |  | Q C;nd | [kWh] | 913.792
0
0
0
0
0
0
0
0
0
0
Ventilatiestromen verwarming |  | 0
q;v;eff;lea;in |  | 0 |  | Ventilatiestromen verwarming
januari | [m³/h] | 68.5524 |  | q;v;eff;lea;in
februari | [m³/h] | 98.325 |  | januari | [m³/h] | 68.5524
maart | [m³/h] | 66.7872 |  | februari | [m³/h] | 98.325
april | [m³/h] | 67.6407 |  | maart | [m³/h] | 66.7872
mei | [m³/h] | 63.9834 |  | april | [m³/h] | 67.6407
juni | [m³/h] | 58.8114 |  | mei | [m³/h] | 63.9834
juli | [m³/h] | 54.7259 |  | juni | [m³/h] | 58.8114
augustus | [m³/h] | 51.6422 |  | juli | [m³/h] | 54.7259
september | [m³/h] | 57.3662 |  | augustus | [m³/h] | 51.6422
oktober | [m³/h] | 60.4069 |  | september | [m³/h] | 57.3662
november | [m³/h] | 62.1649 |  | oktober | [m³/h] | 60.4069
december | [m³/h] | 63.1085 |  | november | [m³/h] | 62.1649
|  | 0 |  | december | [m³/h] | 63.1085
q;v;eff;vent;in |  | 0
januari | [m³/h] | 0 |  | q;v;eff;vent;in
februari | [m³/h] | 0 |  | januari | [m³/h]
maart | [m³/h] | 0 |  | februari | [m³/h]
april | [m³/h] | 0 |  | maart | [m³/h]
mei | [m³/h] | 0 |  | april | [m³/h]
juni | [m³/h] | 0 |  | mei | [m³/h]
juli | [m³/h] | 0 |  | juni | [m³/h]
augustus | [m³/h] | 0 |  | juli | [m³/h]
september | [m³/h] | 0 |  | augustus | [m³/h]
oktober | [m³/h] | 0 |  | september | [m³/h]
november | [m³/h] | 0 |  | oktober | [m³/h]
december | [m³/h] | 0 |  | november | [m³/h]
|  | 0 |  | december | [m³/h]
q;v;mech;in |  | 0
januari | [m³/h] | 372.8842 |  | q;v;mech;in
februari | [m³/h] | 372.8842 |  | januari | [m³/h] | 372.8842
maart | [m³/h] | 372.8842 |  | februari | [m³/h] | 372.8842
april | [m³/h] | 372.8842 |  | maart | [m³/h] | 372.8842
mei | [m³/h] | 372.8842 |  | april | [m³/h] | 372.8842
juni | [m³/h] | 372.8842 |  | mei | [m³/h] | 372.8842
juli | [m³/h] | 372.8842 |  | juni | [m³/h] | 372.8842
augustus | [m³/h] | 372.8842 |  | juli | [m³/h] | 372.8842
september | [m³/h] | 372.8842 |  | augustus | [m³/h] | 372.8842
oktober | [m³/h] | 372.8842 |  | september | [m³/h] | 372.8842
november | [m³/h] | 372.8842 |  | oktober | [m³/h] | 372.8842
december | [m³/h] | 372.8842 |  | november | [m³/h] | 372.8842
|  | 0 |  | december | [m³/h] | 372.8842
E;C;gen;in 1 |  | 0
januari | [kWh] | 0 |  | E;C;gen;in 1
februari | [kWh] | 0 |  | januari | [kWh]
maart | [kWh] | 0 |  | februari | [kWh]
april | [kWh] | 0 |  | maart | [kWh]
mei | [kWh] | 43.7314 |  | april | [kWh]
juni | [kWh] | 76.0979 |  | mei | [kWh]
juli | [kWh] | 117.0082 |  | juni | [kWh]
augustus | [kWh] | 149.4105 |  | juli | [kWh]
september | [kWh] | 37.4379 |  | augustus | [kWh]
oktober | [kWh] | 0 |  | september | [kWh]
november | [kWh] | 0 |  | oktober | [kWh]
december | [kWh] | 0 |  | november | [kWh]
|  | 0 |  | december | [kWh]
E;C;gen;in 2 |  | 0
januari | [kWh] | 0 |  | E;C;gen;in 2
februari | [kWh] | 0 |  | januari | [kWh]
maart | [kWh] | 0 |  | februari | [kWh]
april | [kWh] | 0 |  | maart | [kWh]
mei | [kWh] | 0 |  | april | [kWh]
juni | [kWh] | 0 |  | mei | [kWh]
juli | [kWh] | 0 |  | juni | [kWh]
augustus | [kWh] | 0 |  | juli | [kWh]
september | [kWh] | 0 |  | augustus | [kWh]
oktober | [kWh] | 0 |  | september | [kWh]
november | [kWh] | 0 |  | oktober | [kWh]
december | [kWh] | 0 |  | november | [kWh]
|  | 0 |  | december | [kWh]
f;c;gen;pref;zomer | [-] | 1
f;c;gen;pref;winter | [-] | 1 |  | f;c;gen;pref;zomer | [-]
|  | 0 |  | f;c;gen;pref;winter | [-]
0
TO juli |  | 0
N | [K] | 0 |  | TO juli
NO | [K] | 0 |  | N | [K] | 0.1
O | [K] | 0 |  | NO | [K] | 0
ZO | [K] | 0 |  | O | [K] | 0
Z | [K] | 0 |  | ZO | [K] | 0
ZW | [K] | 0 |  | Z | [K] | 0.8
W | [K] | 0 |  | ZW | [K] | 0
NW | [K] | 0 |  | W | [K] | 3.51
|  |  |  | NW | [K] | 0
 Plak (CtrlV) hier in de cel A1 de volledig gekopieerde (CtrlA, CtrlC)
UNIEC datafile (csv).

## VOrgineel2 (hidden)
|  | TE HANTEREN FORMAT |  | NIEUW | NIEUW | NIEUW
|  |  |  | 150523 | 150523 | 150523
|  | 2023-05-15 |  |  |  | 2023-05-15
|  | 2^1kap - zonder koeling TOjuli 3,51 |  |  |  | Timax - 2^1 kapwoning - zonder koeling TOjuli 3,51
E;we;H+C;nd;ventsys=C1 | [kWh/m²] | 54.33 |  | E;we;H+C;nd;ventsys=C1 | [kWh/m²] | 54.33
E;we;PTot | [kWh/m²] | 25.04 |  | E;we;PTot | [kWh/m²] | 25.04
RER;PrenTot | [%] | 58.2 |  | RER;PrenTot | [%] | 58.2
EPV (QH,nd;net) | [kWh/m²] | 27.4 |  | EPV (QH,nd;net) | [kWh/m²] | 27.4
|  | 34.93 |  | E;we;PrenTot | [kWh] | 34.93
Q;H+C;nd;BENG | [kWh] | 13364.9893 |  | Q;H+C;nd;BENG | [kWh] | 13364.9893
E;PTot | [kWh] | 6158.7444 |  | E;PTot | [kWh] | 6158.7444
E;Pren;Tot | [kWh] | 8593.1568 |  | E;Pren;Tot | [kWh] | 8593.1568
A;g | [m²] | 246 |  | A;g | [m²] | 246
A;ls | [m²] | 395.76 |  | A;ls | [m²] | 395.76
CO2 totaal | [kg] | 1444.1194 |  | CO2 totaal | [kg] | 1444.1194
|  | 67 |  | Standaard | [kWh/m²] | 67
Primair verbruik per energiedrager |  | 0 |  | Primair verbruik per energiedrager
E elek | [kWh] | 6158.7444 |  | E elek | [kWh] | 6158.7444
E gas | [kWh] | 0 |  | E gas | [kWh] | 0
E biomassa | [kWh] | 0 |  | E biomassa | [kWh] | 0
E externe warmtelevering | [kWh] | 0 |  | E externe warmtelevering | [kWh] | 0
E externe koudelevering | [kWh] | 0 |  | E externe koudelevering | [kWh] | 0
0
Niet primair verbruik per energiedrager |  | 0 |  | Niet primair verbruik per energiedrager
E elek | [kWh] | 4247.4099 |  | E elek | [kWh] | 4247.4099
E gas | [kWh] | 0 |  | E gas | [kWh] | 0
E biomassa | [kWh] | 0 |  | E biomassa | [kWh] | 0
E externe warmtelevering | [kWh] | 0 |  | E externe warmtelevering | [kWh] | 0
E externe koudelevering | [kWh] | 0 |  | E externe koudelevering | [kWh] | 0
0
TO juli |  | 0 |  | TO juli
N | [K] | 0.1 |  | N | [K] | 0.1
NO | [K] | 0 |  | NO | [K] | 0
O | [K] | 0 |  | O | [K] | 0
ZO | [K] | 0 |  | ZO | [K] | 0
Z | [K] | 0.8 |  | Z | [K] | 0.8
ZW | [K] | 0 |  | ZW | [K] | 0
W | [K] | 3.51 |  | W | [K] | 3.51
NW | [K] | 0 |  | NW | [K] | 0
0
Jaartotalen per post (niet primair) |  | 0 |  | Jaartotalen per post (niet primair)
E tot | [kWh] | 4247.4099 |  | E tot | [kWh] | 4247.4099
E H 1 | [kWh] | 1588.0991 |  | E H 1 | [kWh] | 1588.0991
E H 2 | [kWh] | 48.7831 |  | E H 2 | [kWh] | 48.7831
E V | [kWh] | 586.1702 |  | E V | [kWh] | 586.1702
E L | [kWh] | 0 |  | E L | [kWh] | 0
E C 1 | [kWh] | 0 |  | E C 1 | [kWh]
E C 2 | [kWh] | 0 |  | E C 2 | [kWh]
E W | [kWh] | 1855.9072 |  | E W | [kWh] | 1855.9072
E hum | [kWh] | 0 |  | E hum | [kWh]
W aux | [kWh] | 168.4503 |  | W aux | [kWh] | 168.4503
E PV | [kWh] | 0 |  | Qbron | [kWh]
E WKK | [kWh] | 0 |  | E PV | [kWh] | 0
|  | 0 |  | E WKK | [kWh] | 0
Verwarming |  | 0
Q;H;gen;in | [kWh] | 1636.8823 |  | Verwarming
Q;H;nod;in | [kWh] | 7743.1234 |  | Q;H;gen;in | [kWh] | 1636.8823
Q;H;dis;in | [kWh] | 7743.1234 |  | Q;H;nod;in | [kWh] | 7743.1234
Q;H;em;in | [kWh] | 7589.0479 |  | Q;H;dis;in | [kWh] | 7743.1234
Q;H;nd | [kWh] | 6599.1721 |  | Q;H;em;in | [kWh] | 7589.0479
Q;H;nd zonder QintH en C | [kWh] | 6739.6816 |  | Q;H;nd | [kWh] | 6599.1721
|  | 0 |  | Q;H;nd zonder QintH en C | [kWh] | 6739.6816
Q;H;em;ls | [kWh] | 989.8758
Q;H;dis;ls | [kWh] | 154.0754 |  | Q;H;em;ls | [kWh] | 989.8758
Q;H;ls;rbl | [kWh] | 154.0754 |  | Q;H;dis;ls | [kWh] | 154.0754
Q;H;AHU;in;req | [kWh] | 0 |  | Q;H;ls;rbl | [kWh] | 154.0754
Q;H;dis;aux;rvd | [kWh] | 0 |  | Q;H;AHU;in;req | [kWh] | 0
|  | 0 |  | Q;H;dis;aux;rvd | [kWh] | 0
Koeling |  | 0
Q;C;gen;in | [kWh] | 0 |  | Koeling
Q;C;nod;in | [kWh] | 0 |  | Q;C;gen;in | [kWh]
Q;C;dis;in | [kWh] | 0 |  | Q;C;nod;in | [kWh]
Q;C;em;in | [kWh] | 0 |  | Q;C;dis;in | [kWh]
Q;C;nd | [kWh] | 957.3016 |  | Q;C;em;in | [kWh]
Q;C;nd zonder QintH en C | [kWh] | 957.3016 |  | Q;C;nd | [kWh] | 957.3016
|  | 0 |  | Q;C;nd zonder QintH en C | [kWh] | 957.3016
Q;C;em;ls | [kWh] | 0
Q;C;dis;ls | [kWh] | 0 |  | Q;C;em;ls | [kWh]
Q;C;dis;rbl | [kWh] | 0 |  | Q;C;dis;ls | [kWh]
Q;C;AHU;in;req | [kWh] | 0 |  | Q;C;dis;rbl | [kWh]
Q;C;dis;rvd | [kWh] | 0 |  | Q;C;AHU;in;req | [kWh]
|  | 0 |  | Q;C;dis;rvd | [kWh]
Tapwater |  | 0
Q;W;gen;in | [kWh] | 1855.9072 |  | Tapwater
Q;W;nod;in | [kWh] | 4342.823 | 2.34 | Q;W;gen;in | [kWh] | 1855.9072
Q;W;dis;in | [kWh] | 4342.823 |  | Q;W;nod;in | [kWh] | 4342.823
Q;W;em;in | [kWh] | 4342.823 |  | Q;W;dis;in | [kWh] | 4342.823
Q;W;nd | [kWh] | 3201.44 |  | Q;W;em;in | [kWh] | 4342.823
|  | 0 |  | Q;W;nd | [kWh] | 3201.44
Q;W;rcd | [kWh] | 0
Q;W;em;ls | [kWh] | 1141.383 |  | Q;W;rcd | [kWh]
Q;W;sto;ls | [kWh] | 0 |  | Q;W;em;ls | [kWh] | 1141.383
Q;W;dis;ls | [kWh] | 0 |  | Q;W;sto;ls | [kWh]
Q;W;ren;prac | [kWh] | 0 |  | Q;W;dis;ls | [kWh]
Q;W;ls;rbl | [kWh] | 0 |  | Q;W;ren;prac | [kWh]
|  | 0 |  | Q;W;ls;rbl | [kWh]
0
W;H;aux | [kWh] | 168.4503
W;C;aux | [kWh] | 0 |  | W;H;aux | [kWh] | 168.4503
W;W;aux | [kWh] | 0 |  | W;C;aux | [kWh]
|  | 0 |  | W;W;aux | [kWh] | 0
T;stook | [°C] | 12
T;koel | [°C] | 0 |  | T;stook | [°C] | 12
|  | 0 |  | T;koel | [°C]
Warmtebehoefte Q;H;nd incl QintH en C |  | 0
januari | [kWh] | 1724.1774 |  | Warmtebehoefte Q;H;nd incl QintH en C
februari | [kWh] | 1215.3685 |  | januari | [kWh] | 1724.1774
maart | [kWh] | 697.2178 |  | februari | [kWh] | 1215.3685
april | [kWh] | 134.6094 |  | maart | [kWh] | 697.2178
mei | [kWh] | 0 |  | april | [kWh] | 134.6094
juni | [kWh] | 0 |  | mei | [kWh] | 0
juli | [kWh] | 0 |  | juni | [kWh] | 0
augustus | [kWh] | 0 |  | juli | [kWh] | 0
september | [kWh] | 0 |  | augustus | [kWh] | 0
oktober | [kWh] | 311.9174 |  | september | [kWh] | 0
november | [kWh] | 917.7006 |  | oktober | [kWh] | 311.9174
december | [kWh] | 1598.1811 |  | november | [kWh] | 917.7006
|  | 0 |  | december | [kWh] | 1598.1811
Warmtebehoefte Q;H;nd * zonder QH;ls;rbl en QC;ls;rbl |  | 0
januari | [kWh] | 1759.514 |  | Warmtebehoefte Q;H;nd * zonder QH;ls;rbl en QC;ls;rbl
februari | [kWh] | 1239.6918 |  | januari | [kWh] | 1759.514
maart | [kWh] | 718.135 |  | februari | [kWh] | 1239.6918
april | [kWh] | 138.903 |  | maart | [kWh] | 718.135
mei | [kWh] | 0 |  | april | [kWh] | 138.903
juni | [kWh] | 0 |  | mei | [kWh] | 0
juli | [kWh] | 0 |  | juni | [kWh] | 0
augustus | [kWh] | 0 |  | juli | [kWh] | 0
september | [kWh] | 0 |  | augustus | [kWh] | 0
oktober | [kWh] | 318.6251 |  | september | [kWh] | 0
november | [kWh] | 935.3695 |  | oktober | [kWh] | 318.6251
december | [kWh] | 1629.4433 |  | november | [kWh] | 935.3695
|  | 0 |  | december | [kWh] | 1629.4433
Transmissieverlies Q;H;tr |  | 0
januari | [kWh] | 1584.8758 |  | Transmissieverlies Q;H;tr
februari | [kWh] | 1272.9572 |  | januari | [kWh] | 1584.8758
maart | [kWh] | 1338.6288 |  | februari | [kWh] | 1272.9572
april | [kWh] | 1040.7648 |  | maart | [kWh] | 1338.6288
mei | [kWh] | 647.1101 |  | april | [kWh] | 1040.7648
juni | [kWh] | 513.2581 |  | mei | [kWh] | 647.1101
juli | [kWh] | 377.6463 |  | juni | [kWh] | 513.2581
augustus | [kWh] | 348.3224 |  | juli | [kWh] | 377.6463
september | [kWh] | 559.8372 |  | augustus | [kWh] | 348.3224
oktober | [kWh] | 990.6119 |  | september | [kWh] | 559.8372
november | [kWh] | 1139.1099 |  | oktober | [kWh] | 990.6119
december | [kWh] | 1480.059 |  | november | [kWh] | 1139.1099
|  | 0 |  | december | [kWh] | 1480.059
Ventilatieverlies Q;H;ve |  | 0
januari | [kWh] | 830.9472 |  | Ventilatieverlies Q;H;ve
februari | [kWh] | 803.5513 |  | januari | [kWh] | 830.9472
maart | [kWh] | 672.2487 |  | februari | [kWh] | 803.5513
april | [kWh] | 500.0757 |  | maart | [kWh] | 672.2487
mei | [kWh] | 247.6966 |  | april | [kWh] | 500.0757
juni | [kWh] | 169.0673 |  | mei | [kWh] | 247.6966
juli | [kWh] | 84.7271 |  | juni | [kWh] | 169.0673
augustus | [kWh] | 64.2186 |  | juli | [kWh] | 84.7271
september | [kWh] | 188.0674 |  | augustus | [kWh] | 64.2186
oktober | [kWh] | 432.8784 |  | september | [kWh] | 188.0674
november | [kWh] | 528.5794 |  | oktober | [kWh] | 432.8784
december | [kWh] | 731.8169 |  | november | [kWh] | 528.5794
|  | 0 |  | december | [kWh] | 731.8169
Interne warmte Q;H;int |  | 0
januari | [kWh] | 500.8608 |  | Interne warmte Q;H;int
februari | [kWh] | 452.3904 |  | januari | [kWh] | 500.8608
maart | [kWh] | 500.8608 |  | februari | [kWh] | 452.3904
april | [kWh] | 484.704 |  | maart | [kWh] | 500.8608
mei | [kWh] | 500.8608 |  | april | [kWh] | 484.704
juni | [kWh] | 484.704 |  | mei | [kWh] | 500.8608
juli | [kWh] | 500.8608 |  | juni | [kWh] | 484.704
augustus | [kWh] | 500.8608 |  | juli | [kWh] | 500.8608
september | [kWh] | 484.704 |  | augustus | [kWh] | 500.8608
oktober | [kWh] | 500.8608 |  | september | [kWh] | 484.704
november | [kWh] | 484.704 |  | oktober | [kWh] | 500.8608
december | [kWh] | 500.8608 |  | november | [kWh] | 484.704
|  | 0 |  | december | [kWh] | 500.8608
Zonnestraling Q;H;sol |  | 0
januari | [kWh] | 155.4771 |  | Zonnestraling Q;H;sol
februari | [kWh] | 385.2582 |  | januari | [kWh] | 155.4771
maart | [kWh] | 811.1516 |  | februari | [kWh] | 385.2582
april | [kWh] | 1166.0381 |  | maart | [kWh] | 811.1516
mei | [kWh] | 1318.1255 |  | april | [kWh] | 1166.0381
juni | [kWh] | 1409.6558 |  | mei | [kWh] | 1318.1255
juli | [kWh] | 1330.3896 |  | juni | [kWh] | 1409.6558
augustus | [kWh] | 1385.6022 |  | juli | [kWh] | 1330.3896
september | [kWh] | 1025.6249 |  | augustus | [kWh] | 1385.6022
oktober | [kWh] | 658.8307 |  | september | [kWh] | 1025.6249
november | [kWh] | 248.4423 |  | oktober | [kWh] | 658.8307
december | [kWh] | 81.5901 |  | november | [kWh] | 248.4423
|  | 0 |  | december | [kWh] | 81.5901
H;H;trans |  | 0
januari | [W/K] | 162.1346 |  | H;H;trans
februari | [W/K] | 161.571 |  | januari | [W/K] | 162.1346
maart | [W/K] | 160.0312 |  | februari | [W/K] | 161.571
april | [W/K] | 157.9278 |  | maart | [W/K] | 160.0312
mei | [W/K] | 155.8243 |  | april | [W/K] | 157.9278
juni | [W/K] | 154.2845 |  | mei | [W/K] | 155.8243
juli | [W/K] | 153.7209 |  | juni | [W/K] | 154.2845
augustus | [W/K] | 154.2845 |  | juli | [W/K] | 153.7209
september | [W/K] | 155.8243 |  | augustus | [W/K] | 154.2845
oktober | [W/K] | 157.9278 |  | september | [W/K] | 155.8243
november | [W/K] | 160.0312 |  | oktober | [W/K] | 157.9278
december | [W/K] | 161.571 |  | november | [W/K] | 160.0312
|  | 0 |  | december | [W/K] | 161.571
H;H;vent |  | 0
januari | [W/K] | 73.5721 |  | H;H;vent
februari | [W/K] | 90.6497 |  | januari | [W/K] | 73.5721
maart | [W/K] | 72.8545 |  | februari | [W/K] | 90.6497
april | [W/K] | 73.3565 |  | maart | [W/K] | 72.8545
mei | [W/K] | 71.2003 |  | april | [W/K] | 73.3565
juni | [W/K] | 68.1278 |  | mei | [W/K] | 71.2003
juli | [W/K] | 65.6796 |  | juni | [W/K] | 68.1278
augustus | [W/K] | 63.8182 |  | juli | [W/K] | 65.6796
september | [W/K] | 67.2641 |  | augustus | [W/K] | 63.8182
oktober | [W/K] | 68.4993 |  | september | [W/K] | 67.2641
november | [W/K] | 69.6601 |  | oktober | [W/K] | 68.4993
december | [W/K] | 70.3349 |  | november | [W/K] | 69.6601
|  | 0 |  | december | [W/K] | 70.3349
Theta;int;calc;H |  | 0
januari | [°C] | 17.7905 |  | Theta;int;calc;H
februari | [°C] | 18.011 |  | januari | [°C] | 17.7905
maart | [°C] | 18.3123 |  | februari | [°C] | 18.011
april | [°C] | 18.7881 |  | maart | [°C] | 18.3123
mei | [°C] | 19.4059 |  | april | [°C] | 18.7881
juni | [°C] | 19.5667 |  | mei | [°C] | 19.4059
juli | [°C] | 19.7839 |  | juni | [°C] | 19.5667
augustus | [°C] | 19.8325 |  | juli | [°C] | 19.7839
september | [°C] | 19.5133 |  | augustus | [°C] | 19.8325
oktober | [°C] | 18.8939 |  | september | [°C] | 19.5133
november | [°C] | 18.5289 |  | oktober | [°C] | 18.8939
december | [°C] | 17.9849 |  | november | [°C] | 18.5289
|  | 0 |  | december | [°C] | 17.9849
Q;H;em;in |  | 0
januari | [kWh] | 1982.804 |  | Q;H;em;in
februari | [kWh] | 1397.6738 |  | januari | [kWh] | 1982.804
maart | [kWh] | 801.8004 |  | februari | [kWh] | 1397.6738
april | [kWh] | 154.8008 |  | maart | [kWh] | 801.8004
mei | [kWh] | 0 |  | april | [kWh] | 154.8008
juni | [kWh] | 0 |  | mei | [kWh] | 0
juli | [kWh] | 0 |  | juni | [kWh] | 0
augustus | [kWh] | 0 |  | juli | [kWh] | 0
september | [kWh] | 0 |  | augustus | [kWh] | 0
oktober | [kWh] | 358.705 |  | september | [kWh] | 0
november | [kWh] | 1055.3557 |  | oktober | [kWh] | 358.705
december | [kWh] | 1837.9083 |  | november | [kWh] | 1055.3557
|  | 0 |  | december | [kWh] | 1837.9083
Q;H;dis;in |  | 0
januari | [kWh] | 2018.1551 |  | Q;H;dis;in
februari | [kWh] | 1422.189 |  | januari | [kWh] | 2018.1551
maart | [kWh] | 825.1347 |  | februari | [kWh] | 1422.189
april | [kWh] | 167.1846 |  | maart | [kWh] | 825.1347
mei | [kWh] | 0 |  | april | [kWh] | 167.1846
juni | [kWh] | 0 |  | mei | [kWh] | 0
juli | [kWh] | 0 |  | juni | [kWh] | 0
augustus | [kWh] | 0 |  | juli | [kWh] | 0
september | [kWh] | 0 |  | augustus | [kWh] | 0
oktober | [kWh] | 368.0897 |  | september | [kWh] | 0
november | [kWh] | 1073.1906 |  | oktober | [kWh] | 368.0897
december | [kWh] | 1869.1798 |  | november | [kWh] | 1073.1906
|  | 0 |  | december | [kWh] | 1869.1798
Q;H;nod;in |  | 0
januari | [kWh] | 2018.1551 |  | Q;H;nod;in
februari | [kWh] | 1422.189 |  | januari | [kWh] | 2018.1551
maart | [kWh] | 825.1347 |  | februari | [kWh] | 1422.189
april | [kWh] | 167.1846 |  | maart | [kWh] | 825.1347
mei | [kWh] | 0 |  | april | [kWh] | 167.1846
juni | [kWh] | 0 |  | mei | [kWh] | 0
juli | [kWh] | 0 |  | juni | [kWh] | 0
augustus | [kWh] | 0 |  | juli | [kWh] | 0
september | [kWh] | 0 |  | augustus | [kWh] | 0
oktober | [kWh] | 368.0897 |  | september | [kWh] | 0
november | [kWh] | 1073.1906 |  | oktober | [kWh] | 368.0897
december | [kWh] | 1869.1798 |  | november | [kWh] | 1073.1906
|  | 0 |  | december | [kWh] | 1869.1798
E;H;gen;in 1 |  | 0
januari | [kWh] | 413.9196 |  | E;H;gen;in 1
februari | [kWh] | 291.6881 |  | januari | [kWh] | 413.9196
maart | [kWh] | 169.2335 |  | februari | [kWh] | 291.6881
april | [kWh] | 34.2892 |  | maart | [kWh] | 169.2335
mei | [kWh] | 0 |  | april | [kWh] | 34.2892
juni | [kWh] | 0 |  | mei | [kWh] | 0
juli | [kWh] | 0 |  | juni | [kWh] | 0
augustus | [kWh] | 0 |  | juli | [kWh] | 0
september | [kWh] | 0 |  | augustus | [kWh] | 0
oktober | [kWh] | 75.4945 |  | september | [kWh] | 0
november | [kWh] | 220.1092 |  | oktober | [kWh] | 75.4945
december | [kWh] | 383.365 |  | november | [kWh] | 220.1092
|  | 0 |  | december | [kWh] | 383.365
E;H;gen;in 2 |  | 0
januari | [kWh] | 12.7148 |  | E;H;gen;in 2
februari | [kWh] | 8.9601 |  | januari | [kWh] | 12.7148
maart | [kWh] | 5.1985 |  | februari | [kWh] | 8.9601
april | [kWh] | 1.0533 |  | maart | [kWh] | 5.1985
mei | [kWh] | 0 |  | april | [kWh] | 1.0533
juni | [kWh] | 0 |  | mei | [kWh] | 0
juli | [kWh] | 0 |  | juni | [kWh] | 0
augustus | [kWh] | 0 |  | juli | [kWh] | 0
september | [kWh] | 0 |  | augustus | [kWh] | 0
oktober | [kWh] | 2.319 |  | september | [kWh] | 0
november | [kWh] | 6.7613 |  | oktober | [kWh] | 2.319
december | [kWh] | 11.7762 |  | november | [kWh] | 6.7613
|  | 0 |  | december | [kWh] | 11.7762
0
0
0
0
0
0
0
0
0
0
Koudebehoefte Q;C;nd incl QintH en C |  | 0
januari | [kWh] | 0 |  | Koudebehoefte Q;C;nd incl QintH en C
februari | [kWh] | 0 |  | januari | [kWh] | 0
maart | [kWh] | 0 |  | februari | [kWh] | 0
april | [kWh] | 0 |  | maart | [kWh] | 0
mei | [kWh] | 87.1751 |  | april | [kWh] | 0
juni | [kWh] | 165.9241 |  | mei | [kWh] | 87.1751
juli | [kWh] | 278.0963 |  | juni | [kWh] | 165.9241
augustus | [kWh] | 369.997 |  | juli | [kWh] | 278.0963
september | [kWh] | 56.109 |  | augustus | [kWh] | 369.997
oktober | [kWh] | 0 |  | september | [kWh] | 56.109
november | [kWh] | 0 |  | oktober | [kWh] | 0
december | [kWh] | 0 |  | november | [kWh] | 0
|  | 0 |  | december | [kWh] | 0
Koudebehoefte Q;C;nd * zonder QH;ls;rbl en QC;ls;rbl |  | 0
januari | [kWh] | 0 |  | Koudebehoefte Q;C;nd * zonder QH;ls;rbl en QC;ls;rbl
februari | [kWh] | 0 |  | januari | [kWh] | 0
maart | [kWh] | 0 |  | februari | [kWh] | 0
april | [kWh] | 0 |  | maart | [kWh] | 0
mei | [kWh] | 87.1751 |  | april | [kWh] | 0
juni | [kWh] | 165.9241 |  | mei | [kWh] | 87.1751
juli | [kWh] | 278.0963 |  | juni | [kWh] | 165.9241
augustus | [kWh] | 369.997 |  | juli | [kWh] | 278.0963
september | [kWh] | 56.109 |  | augustus | [kWh] | 369.997
oktober | [kWh] | 0 |  | september | [kWh] | 56.109
november | [kWh] | 0 |  | oktober | [kWh] | 0
december | [kWh] | 0 |  | november | [kWh] | 0
|  | 0 |  | december | [kWh] | 0
Q;C;int |  | 0
januari | [kWh] | 500.8608 |  | Q;C;int
februari | [kWh] | 452.3904 |  | januari | [kWh] | 500.8608
maart | [kWh] | 500.8608 |  | februari | [kWh] | 452.3904
april | [kWh] | 484.704 |  | maart | [kWh] | 500.8608
mei | [kWh] | 500.8608 |  | april | [kWh] | 484.704
juni | [kWh] | 484.704 |  | mei | [kWh] | 500.8608
juli | [kWh] | 500.8608 |  | juni | [kWh] | 484.704
augustus | [kWh] | 500.8608 |  | juli | [kWh] | 500.8608
september | [kWh] | 484.704 |  | augustus | [kWh] | 500.8608
oktober | [kWh] | 500.8608 |  | september | [kWh] | 484.704
november | [kWh] | 484.704 |  | oktober | [kWh] | 500.8608
december | [kWh] | 500.8608 |  | november | [kWh] | 484.704
|  | 0 |  | december | [kWh] | 500.8608
Zonnestraling Q;C;sol |  | 0
januari | [kWh] | 357.4079 |  | Zonnestraling Q;C;sol
februari | [kWh] | 434.2512 |  | januari | [kWh] | 357.4079
maart | [kWh] | 850.7693 |  | februari | [kWh] | 434.2512
april | [kWh] | 1282.8856 |  | maart | [kWh] | 850.7693
mei | [kWh] | 1440.228 |  | april | [kWh] | 1282.8856
juni | [kWh] | 1509.4936 |  | mei | [kWh] | 1440.228
juli | [kWh] | 1427.0954 |  | juni | [kWh] | 1509.4936
augustus | [kWh] | 1493.9899 |  | juli | [kWh] | 1427.0954
september | [kWh] | 1104.1447 |  | augustus | [kWh] | 1493.9899
oktober | [kWh] | 720.2706 |  | september | [kWh] | 1104.1447
november | [kWh] | 349.6576 |  | oktober | [kWh] | 720.2706
december | [kWh] | 239.0174 |  | november | [kWh] | 349.6576
|  | 0 |  | december | [kWh] | 239.0174
Transmissieverlies Q;C;tr |  | 0
januari | [kWh] | 2333.9115 |  | Transmissieverlies Q;C;tr
februari | [kWh] | 1923.2154 |  | januari | [kWh] | 2333.9115
maart | [kWh] | 2015.8303 |  | februari | [kWh] | 1923.2154
april | [kWh] | 1633.3953 |  | maart | [kWh] | 2015.8303
mei | [kWh] | 1179.7197 |  | april | [kWh] | 1633.3953
juni | [kWh] | 1005.7314 |  | mei | [kWh] | 1179.7197
juli | [kWh] | 859.8372 |  | juni | [kWh] | 1005.7314
augustus | [kWh] | 826.6981 |  | juli | [kWh] | 859.8372
september | [kWh] | 1063.2189 |  | augustus | [kWh] | 826.6981
oktober | [kWh] | 1590.5697 |  | september | [kWh] | 1063.2189
november | [kWh] | 1769.5077 |  | oktober | [kWh] | 1590.5697
december | [kWh] | 2203.129 |  | november | [kWh] | 1769.5077
|  | 0 |  | december | [kWh] | 2203.129
Ventilatieverlies Q;C;ve |  | 0
januari | [kWh] | 2609.2008 |  | Ventilatieverlies Q;C;ve
februari | [kWh] | 2324.013 |  | januari | [kWh] | 2609.2008
maart | [kWh] | 2447.0375 |  | februari | [kWh] | 2324.013
april | [kWh] | 2312.6036 |  | maart | [kWh] | 2447.0375
mei | [kWh] | 1729.3554 |  | april | [kWh] | 2312.6036
juni | [kWh] | 1558.6942 |  | mei | [kWh] | 1729.3554
juli | [kWh] | 1178.1006 |  | juni | [kWh] | 1558.6942
augustus | [kWh] | 1077.3615 |  | juli | [kWh] | 1178.1006
september | [kWh] | 1425.1813 |  | augustus | [kWh] | 1077.3615
oktober | [kWh] | 2098.8647 |  | september | [kWh] | 1425.1813
november | [kWh] | 2031.0613 |  | oktober | [kWh] | 2098.8647
december | [kWh] | 2386.6375 |  | november | [kWh] | 2031.0613
|  | 0 |  | december | [kWh] | 2386.6375
H;C;trans |  | 0
januari | [W/K] | 162.1346 |  | H;C;trans
februari | [W/K] | 161.571 |  | januari | [W/K] | 162.1346
maart | [W/K] | 160.0312 |  | februari | [W/K] | 161.571
april | [W/K] | 157.9278 |  | maart | [W/K] | 160.0312
mei | [W/K] | 155.8243 |  | april | [W/K] | 157.9278
juni | [W/K] | 154.2845 |  | mei | [W/K] | 155.8243
juli | [W/K] | 153.7209 |  | juni | [W/K] | 154.2845
augustus | [W/K] | 154.2845 |  | juli | [W/K] | 153.7209
september | [W/K] | 155.8243 |  | augustus | [W/K] | 154.2845
oktober | [W/K] | 157.9278 |  | september | [W/K] | 155.8243
november | [W/K] | 160.0312 |  | oktober | [W/K] | 157.9278
december | [W/K] | 161.571 |  | november | [W/K] | 160.0312
|  | 0 |  | december | [W/K] | 161.571
H;C;vent |  | 0
januari | [W/K] | 163.9547 |  | H;C;vent
februari | [W/K] | 180.3104 |  | januari | [W/K] | 163.9547
maart | [W/K] | 181.8148 |  | februari | [W/K] | 180.3104
april | [W/K] | 218.7976 |  | maart | [W/K] | 181.8148
mei | [W/K] | 250.7446 |  | april | [W/K] | 218.7976
juni | [W/K] | 274.7275 |  | mei | [W/K] | 250.7446
juli | [W/K] | 266.1292 |  | juni | [W/K] | 274.7275
augustus | [W/K] | 262.3309 |  | juli | [W/K] | 266.1292
september | [W/K] | 236.4897 |  | augustus | [W/K] | 262.3309
oktober | [W/K] | 207.4305 |  | september | [W/K] | 236.4897
november | [W/K] | 176.1973 |  | oktober | [W/K] | 207.4305
december | [W/K] | 160.3923 |  | november | [W/K] | 176.1973
|  | 0 |  | december | [W/K] | 160.3923
theta;int;calc;C |  | 0
januari | [°C] | 24 |  | theta;int;calc;C
februari | [°C] | 24 |  | januari | [°C] | 24
maart | [°C] | 24 |  | februari | [°C] | 24
april | [°C] | 24 |  | maart | [°C] | 24
mei | [°C] | 24 |  | april | [°C] | 24
juni | [°C] | 24 |  | mei | [°C] | 24
juli | [°C] | 24 |  | juni | [°C] | 24
augustus | [°C] | 24 |  | juli | [°C] | 24
september | [°C] | 24 |  | augustus | [°C] | 24
oktober | [°C] | 24 |  | september | [°C] | 24
november | [°C] | 24 |  | oktober | [°C] | 24
december | [°C] | 24 |  | november | [°C] | 24
|  | 0 |  | december | [°C] | 24
0
W;H;em;sj;aux | [kWh] | 0
W;H;dis;aux | [kWh] | 0 |  | W;H;em;sj;aux | [kWh] | 0
W;H;gen;aux 1 | [kWh] | 168.4503 |  | W;H;dis;aux | [kWh] | 0
W;H;gen;aux 2 | [kWh] | 0 |  | W;H;gen;aux 1 | [kWh] | 168.4503
|  | 0 |  | W;H;gen;aux 2 | [kWh] | 0
W;C;em;aux | [kWh] | 0
W;C;aux;dis | [kWh] | 0 |  | W;C;em;aux | [kWh]
W;C;aux;gen | [kWh] | 0 |  | W;C;aux;dis | [kWh]
|  | 0 |  | W;C;aux;gen | [kWh]
W;W;aux;ngen | [kWh] | 0
W;W;sto;aux | [kWh] | 0 |  | W;W;aux;ngen | [kWh]
W;W;aux;gen | [kWh] | 0 |  | W;W;sto;aux | [kWh]
W;W;aux;sol | [kWh] | 0 |  | W;W;aux;gen | [kWh]
|  | 0 |  | W;W;aux;sol | [kWh]
Behoefte BENG-1 |  | 0
Q H;nd | [kWh] | 12451.1972 |  | Behoefte BENG-1
Q C;nd | [kWh] | 913.792 |  | Q H;nd | [kWh] | 12451.1972
|  | 0 |  | Q C;nd | [kWh] | 913.792
0
0
0
0
0
0
0
0
0
0
Ventilatiestromen verwarming |  | 0
q;v;eff;lea;in |  | 0 |  | Ventilatiestromen verwarming
januari | [m³/h] | 68.5524 |  | q;v;eff;lea;in
februari | [m³/h] | 98.325 |  | januari | [m³/h] | 68.5524
maart | [m³/h] | 66.7872 |  | februari | [m³/h] | 98.325
april | [m³/h] | 67.6407 |  | maart | [m³/h] | 66.7872
mei | [m³/h] | 63.9834 |  | april | [m³/h] | 67.6407
juni | [m³/h] | 58.8114 |  | mei | [m³/h] | 63.9834
juli | [m³/h] | 54.7259 |  | juni | [m³/h] | 58.8114
augustus | [m³/h] | 51.6422 |  | juli | [m³/h] | 54.7259
september | [m³/h] | 57.3662 |  | augustus | [m³/h] | 51.6422
oktober | [m³/h] | 60.4069 |  | september | [m³/h] | 57.3662
november | [m³/h] | 62.1649 |  | oktober | [m³/h] | 60.4069
december | [m³/h] | 63.1085 |  | november | [m³/h] | 62.1649
|  | 0 |  | december | [m³/h] | 63.1085
q;v;eff;vent;in |  | 0
januari | [m³/h] | 0 |  | q;v;eff;vent;in
februari | [m³/h] | 0 |  | januari | [m³/h]
maart | [m³/h] | 0 |  | februari | [m³/h]
april | [m³/h] | 0 |  | maart | [m³/h]
mei | [m³/h] | 0 |  | april | [m³/h]
juni | [m³/h] | 0 |  | mei | [m³/h]
juli | [m³/h] | 0 |  | juni | [m³/h]
augustus | [m³/h] | 0 |  | juli | [m³/h]
september | [m³/h] | 0 |  | augustus | [m³/h]
oktober | [m³/h] | 0 |  | september | [m³/h]
november | [m³/h] | 0 |  | oktober | [m³/h]
december | [m³/h] | 0 |  | november | [m³/h]
|  | 0 |  | december | [m³/h]
q;v;mech;in |  | 0
januari | [m³/h] | 372.8842 |  | q;v;mech;in
februari | [m³/h] | 372.8842 |  | januari | [m³/h] | 372.8842
maart | [m³/h] | 372.8842 |  | februari | [m³/h] | 372.8842
april | [m³/h] | 372.8842 |  | maart | [m³/h] | 372.8842
mei | [m³/h] | 372.8842 |  | april | [m³/h] | 372.8842
juni | [m³/h] | 372.8842 |  | mei | [m³/h] | 372.8842
juli | [m³/h] | 372.8842 |  | juni | [m³/h] | 372.8842
augustus | [m³/h] | 372.8842 |  | juli | [m³/h] | 372.8842
september | [m³/h] | 372.8842 |  | augustus | [m³/h] | 372.8842
oktober | [m³/h] | 372.8842 |  | september | [m³/h] | 372.8842
november | [m³/h] | 372.8842 |  | oktober | [m³/h] | 372.8842
december | [m³/h] | 372.8842 |  | november | [m³/h] | 372.8842
|  | 0 |  | december | [m³/h] | 372.8842
E;C;gen;in 1 |  | 0
januari | [kWh] | 0 |  | E;C;gen;in 1
februari | [kWh] | 0 |  | januari | [kWh]
maart | [kWh] | 0 |  | februari | [kWh]
april | [kWh] | 0 |  | maart | [kWh]
mei | [kWh] | 0 |  | april | [kWh]
juni | [kWh] | 0 |  | mei | [kWh]
juli | [kWh] | 0 |  | juni | [kWh]
augustus | [kWh] | 0 |  | juli | [kWh]
september | [kWh] | 0 |  | augustus | [kWh]
oktober | [kWh] | 0 |  | september | [kWh]
november | [kWh] | 0 |  | oktober | [kWh]
december | [kWh] | 0 |  | november | [kWh]
|  | 0 |  | december | [kWh]
E;C;gen;in 2 |  | 0
januari | [kWh] | 0 |  | E;C;gen;in 2
februari | [kWh] | 0 |  | januari | [kWh]
maart | [kWh] | 0 |  | februari | [kWh]
april | [kWh] | 0 |  | maart | [kWh]
mei | [kWh] | 0 |  | april | [kWh]
juni | [kWh] | 0 |  | mei | [kWh]
juli | [kWh] | 0 |  | juni | [kWh]
augustus | [kWh] | 0 |  | juli | [kWh]
september | [kWh] | 0 |  | augustus | [kWh]
oktober | [kWh] | 0 |  | september | [kWh]
november | [kWh] | 0 |  | oktober | [kWh]
december | [kWh] | 0 |  | november | [kWh]
|  | 0 |  | december | [kWh]
f;c;gen;pref;zomer | [-] | 0
f;c;gen;pref;winter | [-] | 0 |  | f;c;gen;pref;zomer | [-]
|  | 0 |  | f;c;gen;pref;winter | [-]
0
TO juli |  | 0
N | [K] | 0.1 |  | TO juli
NO | [K] | 0 |  | N | [K] | 0.1
O | [K] | 0 |  | NO | [K] | 0
ZO | [K] | 0 |  | O | [K] | 0
Z | [K] | 0.8 |  | ZO | [K] | 0
ZW | [K] | 0 |  | Z | [K] | 0.8
W | [K] | 3.51 |  | ZW | [K] | 0
NW | [K] | 0 |  | W | [K] | 3.51
|  |  |  | NW | [K] | 0
 Plak (CtrlV) hier in de cel A1 de volledig gekopieerde (CtrlA, CtrlC)
UNIEC datafile (csv).
 Plak (CtrlV) hier in de cel A1 de volledig gekopieerde (CtrlA, CtrlC)
UNIEC datafile (csv).

## VOrgineel3 (hidden)
|  | TE HANTEREN FORMAT |  | NIEUW | NIEUW | NIEUW
|  |  |  | 150523 | 150523 | 150523
|  | 2023-05-15 |  |  |  | 2023-05-15
|  | 2^1kap - zonder koeling TOjuli 3,51 - met buitenzonwering op West Excl deuren |  |  |  | Timax - 2^1 kapwoning - zonder koeling TOjuli 3,51
E;we;H+C;nd;ventsys=C1 | [kWh/m²] | 53.81 |  | E;we;H+C;nd;ventsys=C1 | [kWh/m²] | 54.33
E;we;PTot | [kWh/m²] | 25.41 |  | E;we;PTot | [kWh/m²] | 25.04
RER;PrenTot | [%] | 58.2 |  | RER;PrenTot | [%] | 58.2
EPV (QH,nd;net) | [kWh/m²] | 28.11 |  | EPV (QH,nd;net) | [kWh/m²] | 27.4
|  | 35.48 |  | E;we;PrenTot | [kWh] | 34.93
Q;H+C;nd;BENG | [kWh] | 13235.1691 |  | Q;H+C;nd;BENG | [kWh] | 13364.9893
E;PTot | [kWh] | 6248.8352 |  | E;PTot | [kWh] | 6158.7444
E;Pren;Tot | [kWh] | 8728.6441 |  | E;Pren;Tot | [kWh] | 8593.1568
A;g | [m²] | 246 |  | A;g | [m²] | 246
A;ls | [m²] | 395.76 |  | A;ls | [m²] | 395.76
CO2 totaal | [kg] | 1465.2441 |  | CO2 totaal | [kg] | 1444.1194
|  | 67 |  | Standaard | [kWh/m²] | 67
Primair verbruik per energiedrager |  | 0 |  | Primair verbruik per energiedrager
E elek | [kWh] | 6248.8352 |  | E elek | [kWh] | 6158.7444
E gas | [kWh] | 0 |  | E gas | [kWh] | 0
E biomassa | [kWh] | 0 |  | E biomassa | [kWh] | 0
E externe warmtelevering | [kWh] | 0 |  | E externe warmtelevering | [kWh] | 0
E externe koudelevering | [kWh] | 0 |  | E externe koudelevering | [kWh] | 0
0
Niet primair verbruik per energiedrager |  | 0 |  | Niet primair verbruik per energiedrager
E elek | [kWh] | 4309.5415 |  | E elek | [kWh] | 4247.4099
E gas | [kWh] | 0 |  | E gas | [kWh] | 0
E biomassa | [kWh] | 0 |  | E biomassa | [kWh] | 0
E externe warmtelevering | [kWh] | 0 |  | E externe warmtelevering | [kWh] | 0
E externe koudelevering | [kWh] | 0 |  | E externe koudelevering | [kWh] | 0
0
TO juli |  | 0 |  | TO juli
N | [K] | 0.1 |  | N | [K] | 0.1
NO | [K] | 0 |  | NO | [K] | 0
O | [K] | 0 |  | O | [K] | 0
ZO | [K] | 0 |  | ZO | [K] | 0
Z | [K] | 0.8 |  | Z | [K] | 0.8
ZW | [K] | 0 |  | ZW | [K] | 0
W | [K] | 1.34 |  | W | [K] | 3.51
NW | [K] | 0 |  | NW | [K] | 0
0
Jaartotalen per post (niet primair) |  | 0 |  | Jaartotalen per post (niet primair)
E tot | [kWh] | 4309.5415 |  | E tot | [kWh] | 4247.4099
E H 1 | [kWh] | 1643.6414 |  | E H 1 | [kWh] | 1588.0991
E H 2 | [kWh] | 54.5223 |  | E H 2 | [kWh] | 48.7831
E V | [kWh] | 586.1702 |  | E V | [kWh] | 586.1702
E L | [kWh] | 0 |  | E L | [kWh] | 0
E C 1 | [kWh] | 0 |  | E C 1 | [kWh]
E C 2 | [kWh] | 0 |  | E C 2 | [kWh]
E W | [kWh] | 1855.9072 |  | E W | [kWh] | 1855.9072
E hum | [kWh] | 0 |  | E hum | [kWh]
W aux | [kWh] | 169.3003 |  | W aux | [kWh] | 168.4503
E PV | [kWh] | 0 |  | Qbron | [kWh]
E WKK | [kWh] | 0 |  | E PV | [kWh] | 0
|  | 0 |  | E WKK | [kWh] | 0
Verwarming |  | 0
Q;H;gen;in | [kWh] | 1698.1638 |  | Verwarming
Q;H;nod;in | [kWh] | 7939.8921 |  | Q;H;gen;in | [kWh] | 1636.8823
Q;H;dis;in | [kWh] | 7939.8921 |  | Q;H;nod;in | [kWh] | 7743.1234
Q;H;em;in | [kWh] | 7785.2858 |  | Q;H;dis;in | [kWh] | 7743.1234
Q;H;nd | [kWh] | 6769.8137 |  | Q;H;em;in | [kWh] | 7589.0479
Q;H;nd zonder QintH en C | [kWh] | 6913.1273 |  | Q;H;nd | [kWh] | 6599.1721
|  | 0 |  | Q;H;nd zonder QintH en C | [kWh] | 6739.6816
Q;H;em;ls | [kWh] | 1015.4721
Q;H;dis;ls | [kWh] | 154.6064 |  | Q;H;em;ls | [kWh] | 989.8758
Q;H;ls;rbl | [kWh] | 154.6064 |  | Q;H;dis;ls | [kWh] | 154.0754
Q;H;AHU;in;req | [kWh] | 0 |  | Q;H;ls;rbl | [kWh] | 154.0754
Q;H;dis;aux;rvd | [kWh] | 0 |  | Q;H;AHU;in;req | [kWh] | 0
|  | 0 |  | Q;H;dis;aux;rvd | [kWh] | 0
Koeling |  | 0
Q;C;gen;in | [kWh] | 0 |  | Koeling
Q;C;nod;in | [kWh] | 0 |  | Q;C;gen;in | [kWh]
Q;C;dis;in | [kWh] | 0 |  | Q;C;nod;in | [kWh]
Q;C;em;in | [kWh] | 0 |  | Q;C;dis;in | [kWh]
Q;C;nd | [kWh] | 522.9966 |  | Q;C;em;in | [kWh]
Q;C;nd zonder QintH en C | [kWh] | 522.931 |  | Q;C;nd | [kWh] | 957.3016
|  | 0 |  | Q;C;nd zonder QintH en C | [kWh] | 957.3016
Q;C;em;ls | [kWh] | 0
Q;C;dis;ls | [kWh] | 0 |  | Q;C;em;ls | [kWh]
Q;C;dis;rbl | [kWh] | 0 |  | Q;C;dis;ls | [kWh]
Q;C;AHU;in;req | [kWh] | 0 |  | Q;C;dis;rbl | [kWh]
Q;C;dis;rvd | [kWh] | 0 |  | Q;C;AHU;in;req | [kWh]
|  | 0 |  | Q;C;dis;rvd | [kWh]
Tapwater |  | 0
Q;W;gen;in | [kWh] | 1855.9072 |  | Tapwater
Q;W;nod;in | [kWh] | 4342.823 | 2.34 | Q;W;gen;in | [kWh] | 1855.9072
Q;W;dis;in | [kWh] | 4342.823 |  | Q;W;nod;in | [kWh] | 4342.823
Q;W;em;in | [kWh] | 4342.823 |  | Q;W;dis;in | [kWh] | 4342.823
Q;W;nd | [kWh] | 3201.44 |  | Q;W;em;in | [kWh] | 4342.823
|  | 0 |  | Q;W;nd | [kWh] | 3201.44
Q;W;rcd | [kWh] | 0
Q;W;em;ls | [kWh] | 1141.383 |  | Q;W;rcd | [kWh]
Q;W;sto;ls | [kWh] | 0 |  | Q;W;em;ls | [kWh] | 1141.383
Q;W;dis;ls | [kWh] | 0 |  | Q;W;sto;ls | [kWh]
Q;W;ren;prac | [kWh] | 0 |  | Q;W;dis;ls | [kWh]
Q;W;ls;rbl | [kWh] | 0 |  | Q;W;ren;prac | [kWh]
|  | 0 |  | Q;W;ls;rbl | [kWh]
0
W;H;aux | [kWh] | 169.3003
W;C;aux | [kWh] | 0 |  | W;H;aux | [kWh] | 168.4503
W;W;aux | [kWh] | 0 |  | W;C;aux | [kWh]
|  | 0 |  | W;W;aux | [kWh] | 0
T;stook | [°C] | 12
T;koel | [°C] | 0 |  | T;stook | [°C] | 12
|  | 0 |  | T;koel | [°C]
Warmtebehoefte Q;H;nd incl QintH en C |  | 0
januari | [kWh] | 1724.1774 |  | Warmtebehoefte Q;H;nd incl QintH en C
februari | [kWh] | 1215.3685 |  | januari | [kWh] | 1724.1774
maart | [kWh] | 757.2155 |  | februari | [kWh] | 1215.3685
april | [kWh] | 197.6147 |  | maart | [kWh] | 697.2178
mei | [kWh] | 4.7218 |  | april | [kWh] | 134.6094
juni | [kWh] | 0 |  | mei | [kWh] | 0
juli | [kWh] | 0 |  | juni | [kWh] | 0
augustus | [kWh] | 0 |  | juli | [kWh] | 0
september | [kWh] | 3.4265 |  | augustus | [kWh] | 0
oktober | [kWh] | 351.4076 |  | september | [kWh] | 0
november | [kWh] | 917.7006 |  | oktober | [kWh] | 311.9174
december | [kWh] | 1598.1811 |  | november | [kWh] | 917.7006
|  | 0 |  | december | [kWh] | 1598.1811
Warmtebehoefte Q;H;nd * zonder QH;ls;rbl en QC;ls;rbl |  | 0
januari | [kWh] | 1759.514 |  | Warmtebehoefte Q;H;nd * zonder QH;ls;rbl en QC;ls;rbl
februari | [kWh] | 1239.6918 |  | januari | [kWh] | 1759.514
maart | [kWh] | 778.7495 |  | februari | [kWh] | 1239.6918
april | [kWh] | 203.5853 |  | maart | [kWh] | 718.135
mei | [kWh] | 4.7307 |  | april | [kWh] | 138.903
juni | [kWh] | 0 |  | mei | [kWh] | 0
juli | [kWh] | 0 |  | juni | [kWh] | 0
augustus | [kWh] | 0 |  | juli | [kWh] | 0
september | [kWh] | 3.4265 |  | augustus | [kWh] | 0
oktober | [kWh] | 358.6168 |  | september | [kWh] | 0
november | [kWh] | 935.3695 |  | oktober | [kWh] | 318.6251
december | [kWh] | 1629.4433 |  | november | [kWh] | 935.3695
|  | 0 |  | december | [kWh] | 1629.4433
Transmissieverlies Q;H;tr |  | 0
januari | [kWh] | 1584.8758 |  | Transmissieverlies Q;H;tr
februari | [kWh] | 1272.9572 |  | januari | [kWh] | 1584.8758
maart | [kWh] | 1337.5939 |  | februari | [kWh] | 1272.9572
april | [kWh] | 1040.0724 |  | maart | [kWh] | 1338.6288
mei | [kWh] | 647.1101 |  | april | [kWh] | 1040.7648
juni | [kWh] | 513.2581 |  | mei | [kWh] | 647.1101
juli | [kWh] | 377.6463 |  | juni | [kWh] | 513.2581
augustus | [kWh] | 348.3224 |  | juli | [kWh] | 377.6463
september | [kWh] | 559.8372 |  | augustus | [kWh] | 348.3224
oktober | [kWh] | 989.8253 |  | september | [kWh] | 559.8372
november | [kWh] | 1139.1099 |  | oktober | [kWh] | 990.6119
december | [kWh] | 1480.059 |  | november | [kWh] | 1139.1099
|  | 0 |  | december | [kWh] | 1480.059
Ventilatieverlies Q;H;ve |  | 0
januari | [kWh] | 830.9472 |  | Ventilatieverlies Q;H;ve
februari | [kWh] | 803.5513 |  | januari | [kWh] | 830.9472
maart | [kWh] | 671.7775 |  | februari | [kWh] | 803.5513
april | [kWh] | 499.7541 |  | maart | [kWh] | 672.2487
mei | [kWh] | 247.6966 |  | april | [kWh] | 500.0757
juni | [kWh] | 169.0673 |  | mei | [kWh] | 247.6966
juli | [kWh] | 84.7271 |  | juni | [kWh] | 169.0673
augustus | [kWh] | 64.2186 |  | juli | [kWh] | 84.7271
september | [kWh] | 188.0674 |  | augustus | [kWh] | 64.2186
oktober | [kWh] | 432.5373 |  | september | [kWh] | 188.0674
november | [kWh] | 528.5794 |  | oktober | [kWh] | 432.8784
december | [kWh] | 731.8169 |  | november | [kWh] | 528.5794
|  | 0 |  | december | [kWh] | 731.8169
Interne warmte Q;H;int |  | 0
januari | [kWh] | 500.8608 |  | Interne warmte Q;H;int
februari | [kWh] | 452.3904 |  | januari | [kWh] | 500.8608
maart | [kWh] | 500.8608 |  | februari | [kWh] | 452.3904
april | [kWh] | 484.704 |  | maart | [kWh] | 500.8608
mei | [kWh] | 500.8608 |  | april | [kWh] | 484.704
juni | [kWh] | 484.704 |  | mei | [kWh] | 500.8608
juli | [kWh] | 500.8608 |  | juni | [kWh] | 484.704
augustus | [kWh] | 500.8608 |  | juli | [kWh] | 500.8608
september | [kWh] | 484.704 |  | augustus | [kWh] | 500.8608
oktober | [kWh] | 500.8608 |  | september | [kWh] | 484.704
november | [kWh] | 484.704 |  | oktober | [kWh] | 500.8608
december | [kWh] | 500.8608 |  | november | [kWh] | 484.704
|  | 0 |  | december | [kWh] | 500.8608
Zonnestraling Q;H;sol |  | 0
januari | [kWh] | 155.4771 |  | Zonnestraling Q;H;sol
februari | [kWh] | 385.2582 |  | januari | [kWh] | 155.4771
maart | [kWh] | 743.158 |  | februari | [kWh] | 385.2582
april | [kWh] | 1008.4399 |  | maart | [kWh] | 811.1516
mei | [kWh] | 1115.0704 |  | april | [kWh] | 1166.0381
juni | [kWh] | 1132.3148 |  | mei | [kWh] | 1318.1255
juli | [kWh] | 1102.9619 |  | juni | [kWh] | 1409.6558
augustus | [kWh] | 1105.4058 |  | juli | [kWh] | 1330.3896
september | [kWh] | 883.1484 |  | augustus | [kWh] | 1385.6022
oktober | [kWh] | 603.817 |  | september | [kWh] | 1025.6249
november | [kWh] | 248.4423 |  | oktober | [kWh] | 658.8307
december | [kWh] | 81.5901 |  | november | [kWh] | 248.4423
|  | 0 |  | december | [kWh] | 81.5901
H;H;trans |  | 0
januari | [W/K] | 162.1346 |  | H;H;trans
februari | [W/K] | 161.571 |  | januari | [W/K] | 162.1346
maart | [W/K] | 160.0312 |  | februari | [W/K] | 161.571
april | [W/K] | 157.9278 |  | maart | [W/K] | 160.0312
mei | [W/K] | 155.8243 |  | april | [W/K] | 157.9278
juni | [W/K] | 154.2845 |  | mei | [W/K] | 155.8243
juli | [W/K] | 153.7209 |  | juni | [W/K] | 154.2845
augustus | [W/K] | 154.2845 |  | juli | [W/K] | 153.7209
september | [W/K] | 155.8243 |  | augustus | [W/K] | 154.2845
oktober | [W/K] | 157.9278 |  | september | [W/K] | 155.8243
november | [W/K] | 160.0312 |  | oktober | [W/K] | 157.9278
december | [W/K] | 161.571 |  | november | [W/K] | 160.0312
|  | 0 |  | december | [W/K] | 161.571
H;H;vent |  | 0
januari | [W/K] | 73.5721 |  | H;H;vent
februari | [W/K] | 90.6497 |  | januari | [W/K] | 73.5721
maart | [W/K] | 72.8545 |  | februari | [W/K] | 90.6497
april | [W/K] | 73.3565 |  | maart | [W/K] | 72.8545
mei | [W/K] | 71.2003 |  | april | [W/K] | 73.3565
juni | [W/K] | 68.1278 |  | mei | [W/K] | 71.2003
juli | [W/K] | 65.6796 |  | juni | [W/K] | 68.1278
augustus | [W/K] | 63.8182 |  | juli | [W/K] | 65.6796
september | [W/K] | 67.2641 |  | augustus | [W/K] | 63.8182
oktober | [W/K] | 68.4993 |  | september | [W/K] | 67.2641
november | [W/K] | 69.6601 |  | oktober | [W/K] | 68.4993
december | [W/K] | 70.3349 |  | november | [W/K] | 69.6601
|  | 0 |  | december | [W/K] | 70.3349
Theta;int;calc;H |  | 0
januari | [°C] | 17.7905 |  | Theta;int;calc;H
februari | [°C] | 18.011 |  | januari | [°C] | 17.7905
maart | [°C] | 18.3036 |  | februari | [°C] | 18.011
april | [°C] | 18.782 |  | maart | [°C] | 18.3123
mei | [°C] | 19.4059 |  | april | [°C] | 18.7881
juni | [°C] | 19.5667 |  | mei | [°C] | 19.4059
juli | [°C] | 19.7839 |  | juni | [°C] | 19.5667
augustus | [°C] | 19.8325 |  | juli | [°C] | 19.7839
september | [°C] | 19.5133 |  | augustus | [°C] | 19.8325
oktober | [°C] | 18.8872 |  | september | [°C] | 19.5133
november | [°C] | 18.5289 |  | oktober | [°C] | 18.8939
december | [°C] | 17.9849 |  | november | [°C] | 18.5289
|  | 0 |  | december | [°C] | 17.9849
Q;H;em;in |  | 0
januari | [kWh] | 1982.804 |  | Q;H;em;in
februari | [kWh] | 1397.6738 |  | januari | [kWh] | 1982.804
maart | [kWh] | 870.7978 |  | februari | [kWh] | 1397.6738
april | [kWh] | 227.2569 |  | maart | [kWh] | 801.8004
mei | [kWh] | 5.43 |  | april | [kWh] | 154.8008
juni | [kWh] | 0 |  | mei | [kWh] | 0
juli | [kWh] | 0 |  | juni | [kWh] | 0
augustus | [kWh] | 0 |  | juli | [kWh] | 0
september | [kWh] | 3.9405 |  | augustus | [kWh] | 0
oktober | [kWh] | 404.1188 |  | september | [kWh] | 0
november | [kWh] | 1055.3557 |  | oktober | [kWh] | 358.705
december | [kWh] | 1837.9083 |  | november | [kWh] | 1055.3557
|  | 0 |  | december | [kWh] | 1837.9083
Q;H;dis;in |  | 0
januari | [kWh] | 2018.1551 |  | Q;H;dis;in
februari | [kWh] | 1422.189 |  | januari | [kWh] | 2018.1551
maart | [kWh] | 894.1564 |  | februari | [kWh] | 1422.189
april | [kWh] | 239.6551 |  | maart | [kWh] | 825.1347
mei | [kWh] | 5.9077 |  | april | [kWh] | 167.1846
juni | [kWh] | 0 |  | mei | [kWh] | 0
juli | [kWh] | 0 |  | juni | [kWh] | 0
augustus | [kWh] | 0 |  | juli | [kWh] | 0
september | [kWh] | 3.9405 |  | augustus | [kWh] | 0
oktober | [kWh] | 413.518 |  | september | [kWh] | 0
november | [kWh] | 1073.1906 |  | oktober | [kWh] | 368.0897
december | [kWh] | 1869.1798 |  | november | [kWh] | 1073.1906
|  | 0 |  | december | [kWh] | 1869.1798
Q;H;nod;in |  | 0
januari | [kWh] | 2018.1551 |  | Q;H;nod;in
februari | [kWh] | 1422.189 |  | januari | [kWh] | 2018.1551
maart | [kWh] | 894.1564 |  | februari | [kWh] | 1422.189
april | [kWh] | 239.6551 |  | maart | [kWh] | 825.1347
mei | [kWh] | 5.9077 |  | april | [kWh] | 167.1846
juni | [kWh] | 0 |  | mei | [kWh] | 0
juli | [kWh] | 0 |  | juni | [kWh] | 0
augustus | [kWh] | 0 |  | juli | [kWh] | 0
september | [kWh] | 3.9405 |  | augustus | [kWh] | 0
oktober | [kWh] | 413.518 |  | september | [kWh] | 0
november | [kWh] | 1073.1906 |  | oktober | [kWh] | 368.0897
december | [kWh] | 1869.1798 |  | november | [kWh] | 1073.1906
|  | 0 |  | december | [kWh] | 1869.1798
E;H;gen;in 1 |  | 0
januari | [kWh] | 417.7794 |  | E;H;gen;in 1
februari | [kWh] | 294.4081 |  | januari | [kWh] | 413.9196
maart | [kWh] | 185.0998 |  | februari | [kWh] | 291.6881
april | [kWh] | 49.6111 |  | maart | [kWh] | 169.2335
mei | [kWh] | 1.223 |  | april | [kWh] | 34.2892
juni | [kWh] | 0 |  | mei | [kWh] | 0
juli | [kWh] | 0 |  | juni | [kWh] | 0
augustus | [kWh] | 0 |  | juli | [kWh] | 0
september | [kWh] | 0.81572 |  | augustus | [kWh] | 0
oktober | [kWh] | 85.6026 |  | september | [kWh] | 0
november | [kWh] | 222.1618 |  | oktober | [kWh] | 75.4945
december | [kWh] | 386.9399 |  | november | [kWh] | 220.1092
|  | 0 |  | december | [kWh] | 383.365
E;H;gen;in 2 |  | 0
januari | [kWh] | 13.8584 |  | E;H;gen;in 2
februari | [kWh] | 9.766 |  | januari | [kWh] | 12.7148
maart | [kWh] | 6.1401 |  | februari | [kWh] | 8.9601
april | [kWh] | 1.6457 |  | maart | [kWh] | 5.1985
mei | [kWh] | 0.040567 |  | april | [kWh] | 1.0533
juni | [kWh] | 0 |  | mei | [kWh] | 0
juli | [kWh] | 0 |  | juni | [kWh] | 0
augustus | [kWh] | 0 |  | juli | [kWh] | 0
september | [kWh] | 0.027059 |  | augustus | [kWh] | 0
oktober | [kWh] | 2.8396 |  | september | [kWh] | 0
november | [kWh] | 7.3695 |  | oktober | [kWh] | 2.319
december | [kWh] | 12.8354 |  | november | [kWh] | 6.7613
|  | 0 |  | december | [kWh] | 11.7762
0
0
0
0
0
0
0
0
0
0
Koudebehoefte Q;C;nd incl QintH en C |  | 0
januari | [kWh] | 0 |  | Koudebehoefte Q;C;nd incl QintH en C
februari | [kWh] | 0 |  | januari | [kWh] | 0
maart | [kWh] | 0 |  | februari | [kWh] | 0
april | [kWh] | 0 |  | maart | [kWh] | 0
mei | [kWh] | 47.2528 |  | april | [kWh] | 0
juni | [kWh] | 82.0622 |  | mei | [kWh] | 87.1751
juli | [kWh] | 163.7058 |  | juni | [kWh] | 165.9241
augustus | [kWh] | 198.0768 |  | juli | [kWh] | 278.0963
september | [kWh] | 31.8989 |  | augustus | [kWh] | 369.997
oktober | [kWh] | 0 |  | september | [kWh] | 56.109
november | [kWh] | 0 |  | oktober | [kWh] | 0
december | [kWh] | 0 |  | november | [kWh] | 0
|  | 0 |  | december | [kWh] | 0
Koudebehoefte Q;C;nd * zonder QH;ls;rbl en QC;ls;rbl |  | 0
januari | [kWh] | 0 |  | Koudebehoefte Q;C;nd * zonder QH;ls;rbl en QC;ls;rbl
februari | [kWh] | 0 |  | januari | [kWh] | 0
maart | [kWh] | 0 |  | februari | [kWh] | 0
april | [kWh] | 0 |  | maart | [kWh] | 0
mei | [kWh] | 47.1872 |  | april | [kWh] | 0
juni | [kWh] | 82.0622 |  | mei | [kWh] | 87.1751
juli | [kWh] | 163.7058 |  | juni | [kWh] | 165.9241
augustus | [kWh] | 198.0768 |  | juli | [kWh] | 278.0963
september | [kWh] | 31.8989 |  | augustus | [kWh] | 369.997
oktober | [kWh] | 0 |  | september | [kWh] | 56.109
november | [kWh] | 0 |  | oktober | [kWh] | 0
december | [kWh] | 0 |  | november | [kWh] | 0
|  | 0 |  | december | [kWh] | 0
Q;C;int |  | 0
januari | [kWh] | 500.8608 |  | Q;C;int
februari | [kWh] | 452.3904 |  | januari | [kWh] | 500.8608
maart | [kWh] | 500.8608 |  | februari | [kWh] | 452.3904
april | [kWh] | 484.704 |  | maart | [kWh] | 500.8608
mei | [kWh] | 500.8608 |  | april | [kWh] | 484.704
juni | [kWh] | 484.704 |  | mei | [kWh] | 500.8608
juli | [kWh] | 500.8608 |  | juni | [kWh] | 484.704
augustus | [kWh] | 500.8608 |  | juli | [kWh] | 500.8608
september | [kWh] | 484.704 |  | augustus | [kWh] | 500.8608
oktober | [kWh] | 500.8608 |  | september | [kWh] | 484.704
november | [kWh] | 484.704 |  | oktober | [kWh] | 500.8608
december | [kWh] | 500.8608 |  | november | [kWh] | 484.704
|  | 0 |  | december | [kWh] | 500.8608
Zonnestraling Q;C;sol |  | 0
januari | [kWh] | 357.4079 |  | Zonnestraling Q;C;sol
februari | [kWh] | 434.2512 |  | januari | [kWh] | 357.4079
maart | [kWh] | 774.372 |  | februari | [kWh] | 434.2512
april | [kWh] | 1090.6927 |  | maart | [kWh] | 850.7693
mei | [kWh] | 1209.4836 |  | april | [kWh] | 1282.8856
juni | [kWh] | 1211.2775 |  | mei | [kWh] | 1440.228
juli | [kWh] | 1179.8914 |  | juni | [kWh] | 1509.4936
augustus | [kWh] | 1179.1625 |  | juli | [kWh] | 1427.0954
september | [kWh] | 936.5253 |  | augustus | [kWh] | 1493.9899
oktober | [kWh] | 653.9891 |  | september | [kWh] | 1104.1447
november | [kWh] | 349.6576 |  | oktober | [kWh] | 720.2706
december | [kWh] | 239.0174 |  | november | [kWh] | 349.6576
|  | 0 |  | december | [kWh] | 239.0174
Transmissieverlies Q;C;tr |  | 0
januari | [kWh] | 2333.9115 |  | Transmissieverlies Q;C;tr
februari | [kWh] | 1923.2154 |  | januari | [kWh] | 2333.9115
maart | [kWh] | 2015.8303 |  | februari | [kWh] | 1923.2154
april | [kWh] | 1633.3953 |  | maart | [kWh] | 2015.8303
mei | [kWh] | 1179.7197 |  | april | [kWh] | 1633.3953
juni | [kWh] | 1005.7314 |  | mei | [kWh] | 1179.7197
juli | [kWh] | 859.8372 |  | juni | [kWh] | 1005.7314
augustus | [kWh] | 826.6981 |  | juli | [kWh] | 859.8372
september | [kWh] | 1063.2189 |  | augustus | [kWh] | 826.6981
oktober | [kWh] | 1590.5697 |  | september | [kWh] | 1063.2189
november | [kWh] | 1769.5077 |  | oktober | [kWh] | 1590.5697
december | [kWh] | 2203.129 |  | november | [kWh] | 1769.5077
|  | 0 |  | december | [kWh] | 2203.129
Ventilatieverlies Q;C;ve |  | 0
januari | [kWh] | 2609.2008 |  | Ventilatieverlies Q;C;ve
februari | [kWh] | 2324.013 |  | januari | [kWh] | 2609.2008
maart | [kWh] | 2447.0375 |  | februari | [kWh] | 2324.013
april | [kWh] | 2312.6036 |  | maart | [kWh] | 2447.0375
mei | [kWh] | 1729.3554 |  | april | [kWh] | 2312.6036
juni | [kWh] | 1558.6942 |  | mei | [kWh] | 1729.3554
juli | [kWh] | 1178.1006 |  | juni | [kWh] | 1558.6942
augustus | [kWh] | 1077.3615 |  | juli | [kWh] | 1178.1006
september | [kWh] | 1425.1813 |  | augustus | [kWh] | 1077.3615
oktober | [kWh] | 2098.8647 |  | september | [kWh] | 1425.1813
november | [kWh] | 2031.0613 |  | oktober | [kWh] | 2098.8647
december | [kWh] | 2386.6375 |  | november | [kWh] | 2031.0613
|  | 0 |  | december | [kWh] | 2386.6375
H;C;trans |  | 0
januari | [W/K] | 162.1346 |  | H;C;trans
februari | [W/K] | 161.571 |  | januari | [W/K] | 162.1346
maart | [W/K] | 160.0312 |  | februari | [W/K] | 161.571
april | [W/K] | 157.9278 |  | maart | [W/K] | 160.0312
mei | [W/K] | 155.8243 |  | april | [W/K] | 157.9278
juni | [W/K] | 154.2845 |  | mei | [W/K] | 155.8243
juli | [W/K] | 153.7209 |  | juni | [W/K] | 154.2845
augustus | [W/K] | 154.2845 |  | juli | [W/K] | 153.7209
september | [W/K] | 155.8243 |  | augustus | [W/K] | 154.2845
oktober | [W/K] | 157.9278 |  | september | [W/K] | 155.8243
november | [W/K] | 160.0312 |  | oktober | [W/K] | 157.9278
december | [W/K] | 161.571 |  | november | [W/K] | 160.0312
|  | 0 |  | december | [W/K] | 161.571
H;C;vent |  | 0
januari | [W/K] | 163.9547 |  | H;C;vent
februari | [W/K] | 180.3104 |  | januari | [W/K] | 163.9547
maart | [W/K] | 181.8148 |  | februari | [W/K] | 180.3104
april | [W/K] | 218.7976 |  | maart | [W/K] | 181.8148
mei | [W/K] | 250.7446 |  | april | [W/K] | 218.7976
juni | [W/K] | 274.7275 |  | mei | [W/K] | 250.7446
juli | [W/K] | 266.1292 |  | juni | [W/K] | 274.7275
augustus | [W/K] | 262.3309 |  | juli | [W/K] | 266.1292
september | [W/K] | 236.4897 |  | augustus | [W/K] | 262.3309
oktober | [W/K] | 207.4305 |  | september | [W/K] | 236.4897
november | [W/K] | 176.1973 |  | oktober | [W/K] | 207.4305
december | [W/K] | 160.3923 |  | november | [W/K] | 176.1973
|  | 0 |  | december | [W/K] | 160.3923
theta;int;calc;C |  | 0
januari | [°C] | 24 |  | theta;int;calc;C
februari | [°C] | 24 |  | januari | [°C] | 24
maart | [°C] | 24 |  | februari | [°C] | 24
april | [°C] | 24 |  | maart | [°C] | 24
mei | [°C] | 24 |  | april | [°C] | 24
juni | [°C] | 24 |  | mei | [°C] | 24
juli | [°C] | 24 |  | juni | [°C] | 24
augustus | [°C] | 24 |  | juli | [°C] | 24
september | [°C] | 24 |  | augustus | [°C] | 24
oktober | [°C] | 24 |  | september | [°C] | 24
november | [°C] | 24 |  | oktober | [°C] | 24
december | [°C] | 24 |  | november | [°C] | 24
|  | 0 |  | december | [°C] | 24
0
W;H;em;sj;aux | [kWh] | 0
W;H;dis;aux | [kWh] | 0 |  | W;H;em;sj;aux | [kWh] | 0
W;H;gen;aux 1 | [kWh] | 169.3003 |  | W;H;dis;aux | [kWh] | 0
W;H;gen;aux 2 | [kWh] | 0 |  | W;H;gen;aux 1 | [kWh] | 168.4503
|  | 0 |  | W;H;gen;aux 2 | [kWh] | 0
W;C;em;aux | [kWh] | 0
W;C;aux;dis | [kWh] | 0 |  | W;C;em;aux | [kWh]
W;C;aux;gen | [kWh] | 0 |  | W;C;aux;dis | [kWh]
|  | 0 |  | W;C;aux;gen | [kWh]
W;W;aux;ngen | [kWh] | 0
W;W;sto;aux | [kWh] | 0 |  | W;W;aux;ngen | [kWh]
W;W;aux;gen | [kWh] | 0 |  | W;W;sto;aux | [kWh]
W;W;aux;sol | [kWh] | 0 |  | W;W;aux;gen | [kWh]
|  | 0 |  | W;W;aux;sol | [kWh]
Behoefte BENG-1 |  | 0
Q H;nd | [kWh] | 12734.7205 |  | Behoefte BENG-1
Q C;nd | [kWh] | 500.4486 |  | Q H;nd | [kWh] | 12451.1972
|  | 0 |  | Q C;nd | [kWh] | 913.792
0
0
0
0
0
0
0
0
0
0
Ventilatiestromen verwarming |  | 0
q;v;eff;lea;in |  | 0 |  | Ventilatiestromen verwarming
januari | [m³/h] | 68.5524 |  | q;v;eff;lea;in
februari | [m³/h] | 98.325 |  | januari | [m³/h] | 68.5524
maart | [m³/h] | 66.7872 |  | februari | [m³/h] | 98.325
april | [m³/h] | 67.6407 |  | maart | [m³/h] | 66.7872
mei | [m³/h] | 63.9834 |  | april | [m³/h] | 67.6407
juni | [m³/h] | 58.8114 |  | mei | [m³/h] | 63.9834
juli | [m³/h] | 54.7259 |  | juni | [m³/h] | 58.8114
augustus | [m³/h] | 51.6422 |  | juli | [m³/h] | 54.7259
september | [m³/h] | 57.3662 |  | augustus | [m³/h] | 51.6422
oktober | [m³/h] | 60.4069 |  | september | [m³/h] | 57.3662
november | [m³/h] | 62.1649 |  | oktober | [m³/h] | 60.4069
december | [m³/h] | 63.1085 |  | november | [m³/h] | 62.1649
|  | 0 |  | december | [m³/h] | 63.1085
q;v;eff;vent;in |  | 0
januari | [m³/h] | 0 |  | q;v;eff;vent;in
februari | [m³/h] | 0 |  | januari | [m³/h]
maart | [m³/h] | 0 |  | februari | [m³/h]
april | [m³/h] | 0 |  | maart | [m³/h]
mei | [m³/h] | 0 |  | april | [m³/h]
juni | [m³/h] | 0 |  | mei | [m³/h]
juli | [m³/h] | 0 |  | juni | [m³/h]
augustus | [m³/h] | 0 |  | juli | [m³/h]
september | [m³/h] | 0 |  | augustus | [m³/h]
oktober | [m³/h] | 0 |  | september | [m³/h]
november | [m³/h] | 0 |  | oktober | [m³/h]
december | [m³/h] | 0 |  | november | [m³/h]
|  | 0 |  | december | [m³/h]
q;v;mech;in |  | 0
januari | [m³/h] | 372.8842 |  | q;v;mech;in
februari | [m³/h] | 372.8842 |  | januari | [m³/h] | 372.8842
maart | [m³/h] | 372.8842 |  | februari | [m³/h] | 372.8842
april | [m³/h] | 372.8842 |  | maart | [m³/h] | 372.8842
mei | [m³/h] | 372.8842 |  | april | [m³/h] | 372.8842
juni | [m³/h] | 372.8842 |  | mei | [m³/h] | 372.8842
juli | [m³/h] | 372.8842 |  | juni | [m³/h] | 372.8842
augustus | [m³/h] | 372.8842 |  | juli | [m³/h] | 372.8842
september | [m³/h] | 372.8842 |  | augustus | [m³/h] | 372.8842
oktober | [m³/h] | 372.8842 |  | september | [m³/h] | 372.8842
november | [m³/h] | 372.8842 |  | oktober | [m³/h] | 372.8842
december | [m³/h] | 372.8842 |  | november | [m³/h] | 372.8842
|  | 0 |  | december | [m³/h] | 372.8842
E;C;gen;in 1 |  | 0
januari | [kWh] | 0 |  | E;C;gen;in 1
februari | [kWh] | 0 |  | januari | [kWh]
maart | [kWh] | 0 |  | februari | [kWh]
april | [kWh] | 0 |  | maart | [kWh]
mei | [kWh] | 0 |  | april | [kWh]
juni | [kWh] | 0 |  | mei | [kWh]
juli | [kWh] | 0 |  | juni | [kWh]
augustus | [kWh] | 0 |  | juli | [kWh]
september | [kWh] | 0 |  | augustus | [kWh]
oktober | [kWh] | 0 |  | september | [kWh]
november | [kWh] | 0 |  | oktober | [kWh]
december | [kWh] | 0 |  | november | [kWh]
|  | 0 |  | december | [kWh]
E;C;gen;in 2 |  | 0
januari | [kWh] | 0 |  | E;C;gen;in 2
februari | [kWh] | 0 |  | januari | [kWh]
maart | [kWh] | 0 |  | februari | [kWh]
april | [kWh] | 0 |  | maart | [kWh]
mei | [kWh] | 0 |  | april | [kWh]
juni | [kWh] | 0 |  | mei | [kWh]
juli | [kWh] | 0 |  | juni | [kWh]
augustus | [kWh] | 0 |  | juli | [kWh]
september | [kWh] | 0 |  | augustus | [kWh]
oktober | [kWh] | 0 |  | september | [kWh]
november | [kWh] | 0 |  | oktober | [kWh]
december | [kWh] | 0 |  | november | [kWh]
|  | 0 |  | december | [kWh]
f;c;gen;pref;zomer | [-] | 0
f;c;gen;pref;winter | [-] | 0 |  | f;c;gen;pref;zomer | [-]
|  | 0 |  | f;c;gen;pref;winter | [-]
0
TO juli |  | 0
N | [K] | 0.1 |  | TO juli
NO | [K] | 0 |  | N | [K] | 0.1
O | [K] | 0 |  | NO | [K] | 0
ZO | [K] | 0 |  | O | [K] | 0
Z | [K] | 0.8 |  | ZO | [K] | 0
ZW | [K] | 0 |  | Z | [K] | 0.8
W | [K] | 1.34 |  | ZW | [K] | 0
NW | [K] | 0 |  | W | [K] | 3.51
|  |  |  | NW | [K] | 0
 Plak (CtrlV) hier in de cel A1 de volledig gekopieerde (CtrlA, CtrlC)
UNIEC datafile (.csv).
 Plak (CtrlV) hier in de cel A1 de volledig gekopieerde (CtrlA, CtrlC)
UNIEC datafile (csv).

## VOrgineel4 (hidden)
|  | TE HANTEREN FORMAT |  | NIEUW | NIEUW | NIEUW
|  |  |  | 150523 | 150523 | 150523
|  | 2023-05-15 |  |  |  | 2023-05-15
|  | 2^1kap - zonder koeling TOjuli 3,51 - met buitenzonwering op West incl deuren binnenzonwering |  |  |  | Timax - 2^1 kapwoning - zonder koeling TOjuli 3,51
E;we;H+C;nd;ventsys=C1 | [kWh/m²] | 53.79 |  | E;we;H+C;nd;ventsys=C1 | [kWh/m²] | 54.33
E;we;PTot | [kWh/m²] | 25.46 |  | E;we;PTot | [kWh/m²] | 25.04
RER;PrenTot | [%] | 58.3 |  | RER;PrenTot | [%] | 58.2
EPV (QH,nd;net) | [kWh/m²] | 28.24 |  | EPV (QH,nd;net) | [kWh/m²] | 27.4
|  | 35.59 |  | E;we;PrenTot | [kWh] | 34.93
Q;H+C;nd;BENG | [kWh] | 13230.633 |  | Q;H+C;nd;BENG | [kWh] | 13364.9893
E;PTot | [kWh] | 6261.7462 |  | E;PTot | [kWh] | 6158.7444
E;Pren;Tot | [kWh] | 8757.5709 |  | E;Pren;Tot | [kWh] | 8593.1568
A;g | [m²] | 246 |  | A;g | [m²] | 246
A;ls | [m²] | 395.76 |  | A;ls | [m²] | 395.76
CO2 totaal | [kg] | 1468.2715 |  | CO2 totaal | [kg] | 1444.1194
|  | 67 |  | Standaard | [kWh/m²] | 67
Primair verbruik per energiedrager |  | 0 |  | Primair verbruik per energiedrager
E elek | [kWh] | 6261.7462 |  | E elek | [kWh] | 6158.7444
E gas | [kWh] | 0 |  | E gas | [kWh] | 0
E biomassa | [kWh] | 0 |  | E biomassa | [kWh] | 0
E externe warmtelevering | [kWh] | 0 |  | E externe warmtelevering | [kWh] | 0
E externe koudelevering | [kWh] | 0 |  | E externe koudelevering | [kWh] | 0
0
Niet primair verbruik per energiedrager |  | 0 |  | Niet primair verbruik per energiedrager
E elek | [kWh] | 4318.4456 |  | E elek | [kWh] | 4247.4099
E gas | [kWh] | 0 |  | E gas | [kWh] | 0
E biomassa | [kWh] | 0 |  | E biomassa | [kWh] | 0
E externe warmtelevering | [kWh] | 0 |  | E externe warmtelevering | [kWh] | 0
E externe koudelevering | [kWh] | 0 |  | E externe koudelevering | [kWh] | 0
0
TO juli |  | 0 |  | TO juli
N | [K] | 0.1 |  | N | [K] | 0.1
NO | [K] | 0 |  | NO | [K] | 0
O | [K] | 0 |  | O | [K] | 0
ZO | [K] | 0 |  | ZO | [K] | 0
Z | [K] | 0.8 |  | Z | [K] | 0.8
ZW | [K] | 0 |  | ZW | [K] | 0
W | [K] | 1.04 |  | W | [K] | 3.51
NW | [K] | 0 |  | NW | [K] | 0
0
Jaartotalen per post (niet primair) |  | 0 |  | Jaartotalen per post (niet primair)
E tot | [kWh] | 4318.4456 |  | E tot | [kWh] | 4247.4099
E H 1 | [kWh] | 1651.2588 |  | E H 1 | [kWh] | 1588.0991
E H 2 | [kWh] | 55.6464 |  | E H 2 | [kWh] | 48.7831
E V | [kWh] | 586.1702 |  | E V | [kWh] | 586.1702
E L | [kWh] | 0 |  | E L | [kWh] | 0
E C 1 | [kWh] | 0 |  | E C 1 | [kWh]
E C 2 | [kWh] | 0 |  | E C 2 | [kWh]
E W | [kWh] | 1855.9072 |  | E W | [kWh] | 1855.9072
E hum | [kWh] | 0 |  | E hum | [kWh]
W aux | [kWh] | 169.4631 |  | W aux | [kWh] | 168.4503
E PV | [kWh] | 0 |  | Qbron | [kWh]
E WKK | [kWh] | 0 |  | E PV | [kWh] | 0
|  | 0 |  | E WKK | [kWh] | 0
Verwarming |  | 0
Q;H;gen;in | [kWh] | 1706.9052 |  | Verwarming
Q;H;nod;in | [kWh] | 7977.5603 |  | Q;H;gen;in | [kWh] | 1636.8823
Q;H;dis;in | [kWh] | 7977.5603 |  | Q;H;nod;in | [kWh] | 7743.1234
Q;H;em;in | [kWh] | 7822.9385 |  | Q;H;dis;in | [kWh] | 7743.1234
Q;H;nd | [kWh] | 6802.5552 |  | Q;H;em;in | [kWh] | 7589.0479
Q;H;nd zonder QintH en C | [kWh] | 6946.3812 |  | Q;H;nd | [kWh] | 6599.1721
|  | 0 |  | Q;H;nd zonder QintH en C | [kWh] | 6739.6816
Q;H;em;ls | [kWh] | 1020.3833
Q;H;dis;ls | [kWh] | 154.6218 |  | Q;H;em;ls | [kWh] | 989.8758
Q;H;ls;rbl | [kWh] | 154.6218 |  | Q;H;dis;ls | [kWh] | 154.0754
Q;H;AHU;in;req | [kWh] | 0 |  | Q;H;ls;rbl | [kWh] | 154.0754
Q;H;dis;aux;rvd | [kWh] | 0 |  | Q;H;AHU;in;req | [kWh] | 0
|  | 0 |  | Q;H;dis;aux;rvd | [kWh] | 0
Koeling |  | 0
Q;C;gen;in | [kWh] | 0 |  | Koeling
Q;C;nod;in | [kWh] | 0 |  | Q;C;gen;in | [kWh]
Q;C;dis;in | [kWh] | 0 |  | Q;C;nod;in | [kWh]
Q;C;em;in | [kWh] | 0 |  | Q;C;dis;in | [kWh]
Q;C;nd | [kWh] | 461.3064 |  | Q;C;em;in | [kWh]
Q;C;nd zonder QintH en C | [kWh] | 461.2463 |  | Q;C;nd | [kWh] | 957.3016
|  | 0 |  | Q;C;nd zonder QintH en C | [kWh] | 957.3016
Q;C;em;ls | [kWh] | 0
Q;C;dis;ls | [kWh] | 0 |  | Q;C;em;ls | [kWh]
Q;C;dis;rbl | [kWh] | 0 |  | Q;C;dis;ls | [kWh]
Q;C;AHU;in;req | [kWh] | 0 |  | Q;C;dis;rbl | [kWh]
Q;C;dis;rvd | [kWh] | 0 |  | Q;C;AHU;in;req | [kWh]
|  | 0 |  | Q;C;dis;rvd | [kWh]
Tapwater |  | 0
Q;W;gen;in | [kWh] | 1855.9072 |  | Tapwater
Q;W;nod;in | [kWh] | 4342.823 | 2.34 | Q;W;gen;in | [kWh] | 1855.9072
Q;W;dis;in | [kWh] | 4342.823 |  | Q;W;nod;in | [kWh] | 4342.823
Q;W;em;in | [kWh] | 4342.823 |  | Q;W;dis;in | [kWh] | 4342.823
Q;W;nd | [kWh] | 3201.44 |  | Q;W;em;in | [kWh] | 4342.823
|  | 0 |  | Q;W;nd | [kWh] | 3201.44
Q;W;rcd | [kWh] | 0
Q;W;em;ls | [kWh] | 1141.383 |  | Q;W;rcd | [kWh]
Q;W;sto;ls | [kWh] | 0 |  | Q;W;em;ls | [kWh] | 1141.383
Q;W;dis;ls | [kWh] | 0 |  | Q;W;sto;ls | [kWh]
Q;W;ren;prac | [kWh] | 0 |  | Q;W;dis;ls | [kWh]
Q;W;ls;rbl | [kWh] | 0 |  | Q;W;ren;prac | [kWh]
|  | 0 |  | Q;W;ls;rbl | [kWh]
0
W;H;aux | [kWh] | 169.4631
W;C;aux | [kWh] | 0 |  | W;H;aux | [kWh] | 168.4503
W;W;aux | [kWh] | 0 |  | W;C;aux | [kWh]
|  | 0 |  | W;W;aux | [kWh] | 0
T;stook | [°C] | 12
T;koel | [°C] | 0 |  | T;stook | [°C] | 12
|  | 0 |  | T;koel | [°C]
Warmtebehoefte Q;H;nd incl QintH en C |  | 0
januari | [kWh] | 1724.1774 |  | Warmtebehoefte Q;H;nd incl QintH en C
februari | [kWh] | 1215.3685 |  | januari | [kWh] | 1724.1774
maart | [kWh] | 768.1228 |  | februari | [kWh] | 1215.3685
april | [kWh] | 210.9241 |  | maart | [kWh] | 697.2178
mei | [kWh] | 5.4489 |  | april | [kWh] | 134.6094
juni | [kWh] | 0 |  | mei | [kWh] | 0
juli | [kWh] | 0 |  | juni | [kWh] | 0
augustus | [kWh] | 0 |  | juli | [kWh] | 0
september | [kWh] | 3.8674 |  | augustus | [kWh] | 0
oktober | [kWh] | 358.7644 |  | september | [kWh] | 0
november | [kWh] | 917.7006 |  | oktober | [kWh] | 311.9174
december | [kWh] | 1598.1811 |  | november | [kWh] | 917.7006
|  | 0 |  | december | [kWh] | 1598.1811
Warmtebehoefte Q;H;nd * zonder QH;ls;rbl en QC;ls;rbl |  | 0
januari | [kWh] | 1759.514 |  | Warmtebehoefte Q;H;nd * zonder QH;ls;rbl en QC;ls;rbl
februari | [kWh] | 1239.6918 |  | januari | [kWh] | 1759.514
maart | [kWh] | 789.7557 |  | februari | [kWh] | 1239.6918
april | [kWh] | 217.221 |  | maart | [kWh] | 718.135
mei | [kWh] | 5.4593 |  | april | [kWh] | 138.903
juni | [kWh] | 0 |  | mei | [kWh] | 0
juli | [kWh] | 0 |  | juni | [kWh] | 0
augustus | [kWh] | 0 |  | juli | [kWh] | 0
september | [kWh] | 3.8674 |  | augustus | [kWh] | 0
oktober | [kWh] | 366.0592 |  | september | [kWh] | 0
november | [kWh] | 935.3695 |  | oktober | [kWh] | 318.6251
december | [kWh] | 1629.4433 |  | november | [kWh] | 935.3695
|  | 0 |  | december | [kWh] | 1629.4433
Transmissieverlies Q;H;tr |  | 0
januari | [kWh] | 1584.8758 |  | Transmissieverlies Q;H;tr
februari | [kWh] | 1272.9572 |  | januari | [kWh] | 1584.8758
maart | [kWh] | 1337.4089 |  | februari | [kWh] | 1272.9572
april | [kWh] | 1039.6633 |  | maart | [kWh] | 1338.6288
mei | [kWh] | 647.1101 |  | april | [kWh] | 1040.7648
juni | [kWh] | 513.2581 |  | mei | [kWh] | 647.1101
juli | [kWh] | 377.6463 |  | juni | [kWh] | 513.2581
augustus | [kWh] | 348.3224 |  | juli | [kWh] | 377.6463
september | [kWh] | 559.8372 |  | augustus | [kWh] | 348.3224
oktober | [kWh] | 989.6847 |  | september | [kWh] | 559.8372
november | [kWh] | 1139.1099 |  | oktober | [kWh] | 990.6119
december | [kWh] | 1480.059 |  | november | [kWh] | 1139.1099
|  | 0 |  | december | [kWh] | 1480.059
Ventilatieverlies Q;H;ve |  | 0
januari | [kWh] | 830.9472 |  | Ventilatieverlies Q;H;ve
februari | [kWh] | 803.5513 |  | januari | [kWh] | 830.9472
maart | [kWh] | 671.6933 |  | februari | [kWh] | 803.5513
april | [kWh] | 499.5641 |  | maart | [kWh] | 672.2487
mei | [kWh] | 247.6966 |  | april | [kWh] | 500.0757
juni | [kWh] | 169.0673 |  | mei | [kWh] | 247.6966
juli | [kWh] | 84.7271 |  | juni | [kWh] | 169.0673
augustus | [kWh] | 64.2186 |  | juli | [kWh] | 84.7271
september | [kWh] | 188.0674 |  | augustus | [kWh] | 64.2186
oktober | [kWh] | 432.4763 |  | september | [kWh] | 188.0674
november | [kWh] | 528.5794 |  | oktober | [kWh] | 432.8784
december | [kWh] | 731.8169 |  | november | [kWh] | 528.5794
|  | 0 |  | december | [kWh] | 731.8169
Interne warmte Q;H;int |  | 0
januari | [kWh] | 500.8608 |  | Interne warmte Q;H;int
februari | [kWh] | 452.3904 |  | januari | [kWh] | 500.8608
maart | [kWh] | 500.8608 |  | februari | [kWh] | 452.3904
april | [kWh] | 484.704 |  | maart | [kWh] | 500.8608
mei | [kWh] | 500.8608 |  | april | [kWh] | 484.704
juni | [kWh] | 484.704 |  | mei | [kWh] | 500.8608
juli | [kWh] | 500.8608 |  | juni | [kWh] | 484.704
augustus | [kWh] | 500.8608 |  | juli | [kWh] | 500.8608
september | [kWh] | 484.704 |  | augustus | [kWh] | 500.8608
oktober | [kWh] | 500.8608 |  | september | [kWh] | 484.704
november | [kWh] | 484.704 |  | oktober | [kWh] | 500.8608
december | [kWh] | 500.8608 |  | november | [kWh] | 484.704
|  | 0 |  | december | [kWh] | 500.8608
Zonnestraling Q;H;sol |  | 0
januari | [kWh] | 155.4771 |  | Zonnestraling Q;H;sol
februari | [kWh] | 385.2582 |  | januari | [kWh] | 155.4771
maart | [kWh] | 731.0013 |  | februari | [kWh] | 385.2582
april | [kWh] | 980.2626 |  | maart | [kWh] | 811.1516
mei | [kWh] | 1078.7659 |  | april | [kWh] | 1166.0381
juni | [kWh] | 1082.7285 |  | mei | [kWh] | 1318.1255
juli | [kWh] | 1062.2997 |  | juni | [kWh] | 1409.6558
augustus | [kWh] | 1055.3091 |  | juli | [kWh] | 1330.3896
september | [kWh] | 857.6748 |  | augustus | [kWh] | 1385.6022
oktober | [kWh] | 593.9811 |  | september | [kWh] | 1025.6249
november | [kWh] | 248.4423 |  | oktober | [kWh] | 658.8307
december | [kWh] | 81.5901 |  | november | [kWh] | 248.4423
|  | 0 |  | december | [kWh] | 81.5901
H;H;trans |  | 0
januari | [W/K] | 162.1346 |  | H;H;trans
februari | [W/K] | 161.571 |  | januari | [W/K] | 162.1346
maart | [W/K] | 160.0312 |  | februari | [W/K] | 161.571
april | [W/K] | 157.9278 |  | maart | [W/K] | 160.0312
mei | [W/K] | 155.8243 |  | april | [W/K] | 157.9278
juni | [W/K] | 154.2845 |  | mei | [W/K] | 155.8243
juli | [W/K] | 153.7209 |  | juni | [W/K] | 154.2845
augustus | [W/K] | 154.2845 |  | juli | [W/K] | 153.7209
september | [W/K] | 155.8243 |  | augustus | [W/K] | 154.2845
oktober | [W/K] | 157.9278 |  | september | [W/K] | 155.8243
november | [W/K] | 160.0312 |  | oktober | [W/K] | 157.9278
december | [W/K] | 161.571 |  | november | [W/K] | 160.0312
|  | 0 |  | december | [W/K] | 161.571
H;H;vent |  | 0
januari | [W/K] | 73.5721 |  | H;H;vent
februari | [W/K] | 90.6497 |  | januari | [W/K] | 73.5721
maart | [W/K] | 72.8545 |  | februari | [W/K] | 90.6497
april | [W/K] | 73.3565 |  | maart | [W/K] | 72.8545
mei | [W/K] | 71.2003 |  | april | [W/K] | 73.3565
juni | [W/K] | 68.1278 |  | mei | [W/K] | 71.2003
juli | [W/K] | 65.6796 |  | juni | [W/K] | 68.1278
augustus | [W/K] | 63.8182 |  | juli | [W/K] | 65.6796
september | [W/K] | 67.2641 |  | augustus | [W/K] | 63.8182
oktober | [W/K] | 68.4993 |  | september | [W/K] | 67.2641
november | [W/K] | 69.6601 |  | oktober | [W/K] | 68.4993
december | [W/K] | 70.3349 |  | november | [W/K] | 69.6601
|  | 0 |  | december | [W/K] | 70.3349
Theta;int;calc;H |  | 0
januari | [°C] | 17.7905 |  | Theta;int;calc;H
februari | [°C] | 18.011 |  | januari | [°C] | 17.7905
maart | [°C] | 18.302 |  | februari | [°C] | 18.011
april | [°C] | 18.7784 |  | maart | [°C] | 18.3123
mei | [°C] | 19.4059 |  | april | [°C] | 18.7881
juni | [°C] | 19.5667 |  | mei | [°C] | 19.4059
juli | [°C] | 19.7839 |  | juni | [°C] | 19.5667
augustus | [°C] | 19.8325 |  | juli | [°C] | 19.7839
september | [°C] | 19.5133 |  | augustus | [°C] | 19.8325
oktober | [°C] | 18.886 |  | september | [°C] | 19.5133
november | [°C] | 18.5289 |  | oktober | [°C] | 18.8939
december | [°C] | 17.9849 |  | november | [°C] | 18.5289
|  | 0 |  | december | [°C] | 17.9849
Q;H;em;in |  | 0
januari | [kWh] | 1982.804 |  | Q;H;em;in
februari | [kWh] | 1397.6738 |  | januari | [kWh] | 1982.804
maart | [kWh] | 883.3412 |  | februari | [kWh] | 1397.6738
april | [kWh] | 242.5628 |  | maart | [kWh] | 801.8004
mei | [kWh] | 6.2662 |  | april | [kWh] | 154.8008
juni | [kWh] | 0 |  | mei | [kWh] | 0
juli | [kWh] | 0 |  | juni | [kWh] | 0
augustus | [kWh] | 0 |  | juli | [kWh] | 0
september | [kWh] | 4.4475 |  | augustus | [kWh] | 0
oktober | [kWh] | 412.5791 |  | september | [kWh] | 0
november | [kWh] | 1055.3557 |  | oktober | [kWh] | 358.705
december | [kWh] | 1837.9083 |  | november | [kWh] | 1055.3557
|  | 0 |  | december | [kWh] | 1837.9083
Q;H;dis;in |  | 0
januari | [kWh] | 2018.1551 |  | Q;H;dis;in
februari | [kWh] | 1422.189 |  | januari | [kWh] | 2018.1551
maart | [kWh] | 906.7041 |  | februari | [kWh] | 1422.189
april | [kWh] | 254.9695 |  | maart | [kWh] | 825.1347
mei | [kWh] | 6.7438 |  | april | [kWh] | 167.1846
juni | [kWh] | 0 |  | mei | [kWh] | 0
juli | [kWh] | 0 |  | juni | [kWh] | 0
augustus | [kWh] | 0 |  | juli | [kWh] | 0
september | [kWh] | 4.4475 |  | augustus | [kWh] | 0
oktober | [kWh] | 421.9809 |  | september | [kWh] | 0
november | [kWh] | 1073.1906 |  | oktober | [kWh] | 368.0897
december | [kWh] | 1869.1798 |  | november | [kWh] | 1073.1906
|  | 0 |  | december | [kWh] | 1869.1798
Q;H;nod;in |  | 0
januari | [kWh] | 2018.1551 |  | Q;H;nod;in
februari | [kWh] | 1422.189 |  | januari | [kWh] | 2018.1551
maart | [kWh] | 906.7041 |  | februari | [kWh] | 1422.189
april | [kWh] | 254.9695 |  | maart | [kWh] | 825.1347
mei | [kWh] | 6.7438 |  | april | [kWh] | 167.1846
juni | [kWh] | 0 |  | mei | [kWh] | 0
juli | [kWh] | 0 |  | juni | [kWh] | 0
augustus | [kWh] | 0 |  | juli | [kWh] | 0
september | [kWh] | 4.4475 |  | augustus | [kWh] | 0
oktober | [kWh] | 421.9809 |  | september | [kWh] | 0
november | [kWh] | 1073.1906 |  | oktober | [kWh] | 368.0897
december | [kWh] | 1869.1798 |  | november | [kWh] | 1073.1906
|  | 0 |  | december | [kWh] | 1869.1798
E;H;gen;in 1 |  | 0
januari | [kWh] | 417.7338 |  | E;H;gen;in 1
februari | [kWh] | 294.376 |  | januari | [kWh] | 413.9196
maart | [kWh] | 187.6768 |  | februari | [kWh] | 291.6881
april | [kWh] | 52.7756 |  | maart | [kWh] | 169.2335
mei | [kWh] | 1.3959 |  | april | [kWh] | 34.2892
juni | [kWh] | 0 |  | mei | [kWh] | 0
juli | [kWh] | 0 |  | juni | [kWh] | 0
augustus | [kWh] | 0 |  | juli | [kWh] | 0
september | [kWh] | 0.92058 |  | augustus | [kWh] | 0
oktober | [kWh] | 87.345 |  | september | [kWh] | 0
november | [kWh] | 222.1375 |  | oktober | [kWh] | 75.4945
december | [kWh] | 386.8977 |  | november | [kWh] | 220.1092
|  | 0 |  | december | [kWh] | 383.365
E;H;gen;in 2 |  | 0
januari | [kWh] | 14.0774 |  | E;H;gen;in 2
februari | [kWh] | 9.9203 |  | januari | [kWh] | 12.7148
maart | [kWh] | 6.3246 |  | februari | [kWh] | 8.9601
april | [kWh] | 1.7785 |  | maart | [kWh] | 5.1985
mei | [kWh] | 0.047041 |  | april | [kWh] | 1.0533
juni | [kWh] | 0 |  | mei | [kWh] | 0
juli | [kWh] | 0 |  | juni | [kWh] | 0
augustus | [kWh] | 0 |  | juli | [kWh] | 0
september | [kWh] | 0.031023 |  | augustus | [kWh] | 0
oktober | [kWh] | 2.9435 |  | september | [kWh] | 0
november | [kWh] | 7.4859 |  | oktober | [kWh] | 2.319
december | [kWh] | 13.0382 |  | november | [kWh] | 6.7613
|  | 0 |  | december | [kWh] | 11.7762
0
0
0
0
0
0
0
0
0
0
Koudebehoefte Q;C;nd incl QintH en C |  | 0
januari | [kWh] | 0 |  | Koudebehoefte Q;C;nd incl QintH en C
februari | [kWh] | 0 |  | januari | [kWh] | 0
maart | [kWh] | 0 |  | februari | [kWh] | 0
april | [kWh] | 0 |  | maart | [kWh] | 0
mei | [kWh] | 41.8223 |  | april | [kWh] | 0
juni | [kWh] | 70.9279 |  | mei | [kWh] | 87.1751
juli | [kWh] | 146.7999 |  | juni | [kWh] | 165.9241
augustus | [kWh] | 173.2015 |  | juli | [kWh] | 278.0963
september | [kWh] | 28.5549 |  | augustus | [kWh] | 369.997
oktober | [kWh] | 0 |  | september | [kWh] | 56.109
november | [kWh] | 0 |  | oktober | [kWh] | 0
december | [kWh] | 0 |  | november | [kWh] | 0
|  | 0 |  | december | [kWh] | 0
Koudebehoefte Q;C;nd * zonder QH;ls;rbl en QC;ls;rbl |  | 0
januari | [kWh] | 0 |  | Koudebehoefte Q;C;nd * zonder QH;ls;rbl en QC;ls;rbl
februari | [kWh] | 0 |  | januari | [kWh] | 0
maart | [kWh] | 0 |  | februari | [kWh] | 0
april | [kWh] | 0 |  | maart | [kWh] | 0
mei | [kWh] | 41.7622 |  | april | [kWh] | 0
juni | [kWh] | 70.9279 |  | mei | [kWh] | 87.1751
juli | [kWh] | 146.7999 |  | juni | [kWh] | 165.9241
augustus | [kWh] | 173.2015 |  | juli | [kWh] | 278.0963
september | [kWh] | 28.5549 |  | augustus | [kWh] | 369.997
oktober | [kWh] | 0 |  | september | [kWh] | 56.109
november | [kWh] | 0 |  | oktober | [kWh] | 0
december | [kWh] | 0 |  | november | [kWh] | 0
|  | 0 |  | december | [kWh] | 0
Q;C;int |  | 0
januari | [kWh] | 500.8608 |  | Q;C;int
februari | [kWh] | 452.3904 |  | januari | [kWh] | 500.8608
maart | [kWh] | 500.8608 |  | februari | [kWh] | 452.3904
april | [kWh] | 484.704 |  | maart | [kWh] | 500.8608
mei | [kWh] | 500.8608 |  | april | [kWh] | 484.704
juni | [kWh] | 484.704 |  | mei | [kWh] | 500.8608
juli | [kWh] | 500.8608 |  | juni | [kWh] | 484.704
augustus | [kWh] | 500.8608 |  | juli | [kWh] | 500.8608
september | [kWh] | 484.704 |  | augustus | [kWh] | 500.8608
oktober | [kWh] | 500.8608 |  | september | [kWh] | 484.704
november | [kWh] | 484.704 |  | oktober | [kWh] | 500.8608
december | [kWh] | 500.8608 |  | november | [kWh] | 484.704
|  | 0 |  | december | [kWh] | 500.8608
Zonnestraling Q;C;sol |  | 0
januari | [kWh] | 357.4079 |  | Zonnestraling Q;C;sol
februari | [kWh] | 434.2512 |  | januari | [kWh] | 357.4079
maart | [kWh] | 760.7128 |  | februari | [kWh] | 434.2512
april | [kWh] | 1056.3302 |  | maart | [kWh] | 850.7693
mei | [kWh] | 1168.2284 |  | april | [kWh] | 1282.8856
juni | [kWh] | 1157.9589 |  | mei | [kWh] | 1440.228
juli | [kWh] | 1135.6933 |  | juni | [kWh] | 1509.4936
augustus | [kWh] | 1122.874 |  | juli | [kWh] | 1427.0954
september | [kWh] | 906.5564 |  | augustus | [kWh] | 1493.9899
oktober | [kWh] | 642.1386 |  | september | [kWh] | 1104.1447
november | [kWh] | 349.6576 |  | oktober | [kWh] | 720.2706
december | [kWh] | 239.0174 |  | november | [kWh] | 349.6576
|  | 0 |  | december | [kWh] | 239.0174
Transmissieverlies Q;C;tr |  | 0
januari | [kWh] | 2333.9115 |  | Transmissieverlies Q;C;tr
februari | [kWh] | 1923.2154 |  | januari | [kWh] | 2333.9115
maart | [kWh] | 2015.8303 |  | februari | [kWh] | 1923.2154
april | [kWh] | 1633.3953 |  | maart | [kWh] | 2015.8303
mei | [kWh] | 1179.7197 |  | april | [kWh] | 1633.3953
juni | [kWh] | 1005.7314 |  | mei | [kWh] | 1179.7197
juli | [kWh] | 859.8372 |  | juni | [kWh] | 1005.7314
augustus | [kWh] | 826.6981 |  | juli | [kWh] | 859.8372
september | [kWh] | 1063.2189 |  | augustus | [kWh] | 826.6981
oktober | [kWh] | 1590.5697 |  | september | [kWh] | 1063.2189
november | [kWh] | 1769.5077 |  | oktober | [kWh] | 1590.5697
december | [kWh] | 2203.129 |  | november | [kWh] | 1769.5077
|  | 0 |  | december | [kWh] | 2203.129
Ventilatieverlies Q;C;ve |  | 0
januari | [kWh] | 2609.2008 |  | Ventilatieverlies Q;C;ve
februari | [kWh] | 2324.013 |  | januari | [kWh] | 2609.2008
maart | [kWh] | 2447.0375 |  | februari | [kWh] | 2324.013
april | [kWh] | 2312.6036 |  | maart | [kWh] | 2447.0375
mei | [kWh] | 1729.3554 |  | april | [kWh] | 2312.6036
juni | [kWh] | 1558.6942 |  | mei | [kWh] | 1729.3554
juli | [kWh] | 1178.1006 |  | juni | [kWh] | 1558.6942
augustus | [kWh] | 1077.3615 |  | juli | [kWh] | 1178.1006
september | [kWh] | 1425.1813 |  | augustus | [kWh] | 1077.3615
oktober | [kWh] | 2098.8647 |  | september | [kWh] | 1425.1813
november | [kWh] | 2031.0613 |  | oktober | [kWh] | 2098.8647
december | [kWh] | 2386.6375 |  | november | [kWh] | 2031.0613
|  | 0 |  | december | [kWh] | 2386.6375
H;C;trans |  | 0
januari | [W/K] | 162.1346 |  | H;C;trans
februari | [W/K] | 161.571 |  | januari | [W/K] | 162.1346
maart | [W/K] | 160.0312 |  | februari | [W/K] | 161.571
april | [W/K] | 157.9278 |  | maart | [W/K] | 160.0312
mei | [W/K] | 155.8243 |  | april | [W/K] | 157.9278
juni | [W/K] | 154.2845 |  | mei | [W/K] | 155.8243
juli | [W/K] | 153.7209 |  | juni | [W/K] | 154.2845
augustus | [W/K] | 154.2845 |  | juli | [W/K] | 153.7209
september | [W/K] | 155.8243 |  | augustus | [W/K] | 154.2845
oktober | [W/K] | 157.9278 |  | september | [W/K] | 155.8243
november | [W/K] | 160.0312 |  | oktober | [W/K] | 157.9278
december | [W/K] | 161.571 |  | november | [W/K] | 160.0312
|  | 0 |  | december | [W/K] | 161.571
H;C;vent |  | 0
januari | [W/K] | 163.9547 |  | H;C;vent
februari | [W/K] | 180.3104 |  | januari | [W/K] | 163.9547
maart | [W/K] | 181.8148 |  | februari | [W/K] | 180.3104
april | [W/K] | 218.7976 |  | maart | [W/K] | 181.8148
mei | [W/K] | 250.7446 |  | april | [W/K] | 218.7976
juni | [W/K] | 274.7275 |  | mei | [W/K] | 250.7446
juli | [W/K] | 266.1292 |  | juni | [W/K] | 274.7275
augustus | [W/K] | 262.3309 |  | juli | [W/K] | 266.1292
september | [W/K] | 236.4897 |  | augustus | [W/K] | 262.3309
oktober | [W/K] | 207.4305 |  | september | [W/K] | 236.4897
november | [W/K] | 176.1973 |  | oktober | [W/K] | 207.4305
december | [W/K] | 160.3923 |  | november | [W/K] | 176.1973
|  | 0 |  | december | [W/K] | 160.3923
theta;int;calc;C |  | 0
januari | [°C] | 24 |  | theta;int;calc;C
februari | [°C] | 24 |  | januari | [°C] | 24
maart | [°C] | 24 |  | februari | [°C] | 24
april | [°C] | 24 |  | maart | [°C] | 24
mei | [°C] | 24 |  | april | [°C] | 24
juni | [°C] | 24 |  | mei | [°C] | 24
juli | [°C] | 24 |  | juni | [°C] | 24
augustus | [°C] | 24 |  | juli | [°C] | 24
september | [°C] | 24 |  | augustus | [°C] | 24
oktober | [°C] | 24 |  | september | [°C] | 24
november | [°C] | 24 |  | oktober | [°C] | 24
december | [°C] | 24 |  | november | [°C] | 24
|  | 0 |  | december | [°C] | 24
0
W;H;em;sj;aux | [kWh] | 0
W;H;dis;aux | [kWh] | 0 |  | W;H;em;sj;aux | [kWh] | 0
W;H;gen;aux 1 | [kWh] | 169.4631 |  | W;H;dis;aux | [kWh] | 0
W;H;gen;aux 2 | [kWh] | 0 |  | W;H;gen;aux 1 | [kWh] | 168.4503
|  | 0 |  | W;H;gen;aux 2 | [kWh] | 0
W;C;em;aux | [kWh] | 0
W;C;aux;dis | [kWh] | 0 |  | W;C;em;aux | [kWh]
W;C;aux;gen | [kWh] | 0 |  | W;C;aux;dis | [kWh]
|  | 0 |  | W;C;aux;gen | [kWh]
W;W;aux;ngen | [kWh] | 0
W;W;sto;aux | [kWh] | 0 |  | W;W;aux;ngen | [kWh]
W;W;aux;gen | [kWh] | 0 |  | W;W;sto;aux | [kWh]
W;W;aux;sol | [kWh] | 0 |  | W;W;aux;gen | [kWh]
|  | 0 |  | W;W;aux;sol | [kWh]
Behoefte BENG-1 |  | 0
Q H;nd | [kWh] | 12788.8775 |  | Behoefte BENG-1
Q C;nd | [kWh] | 441.7554 |  | Q H;nd | [kWh] | 12451.1972
|  | 0 |  | Q C;nd | [kWh] | 913.792
0
0
0
0
0
0
0
0
0
0
Ventilatiestromen verwarming |  | 0
q;v;eff;lea;in |  | 0 |  | Ventilatiestromen verwarming
januari | [m³/h] | 68.5524 |  | q;v;eff;lea;in
februari | [m³/h] | 98.325 |  | januari | [m³/h] | 68.5524
maart | [m³/h] | 66.7872 |  | februari | [m³/h] | 98.325
april | [m³/h] | 67.6407 |  | maart | [m³/h] | 66.7872
mei | [m³/h] | 63.9834 |  | april | [m³/h] | 67.6407
juni | [m³/h] | 58.8114 |  | mei | [m³/h] | 63.9834
juli | [m³/h] | 54.7259 |  | juni | [m³/h] | 58.8114
augustus | [m³/h] | 51.6422 |  | juli | [m³/h] | 54.7259
september | [m³/h] | 57.3662 |  | augustus | [m³/h] | 51.6422
oktober | [m³/h] | 60.4069 |  | september | [m³/h] | 57.3662
november | [m³/h] | 62.1649 |  | oktober | [m³/h] | 60.4069
december | [m³/h] | 63.1085 |  | november | [m³/h] | 62.1649
|  | 0 |  | december | [m³/h] | 63.1085
q;v;eff;vent;in |  | 0
januari | [m³/h] | 0 |  | q;v;eff;vent;in
februari | [m³/h] | 0 |  | januari | [m³/h]
maart | [m³/h] | 0 |  | februari | [m³/h]
april | [m³/h] | 0 |  | maart | [m³/h]
mei | [m³/h] | 0 |  | april | [m³/h]
juni | [m³/h] | 0 |  | mei | [m³/h]
juli | [m³/h] | 0 |  | juni | [m³/h]
augustus | [m³/h] | 0 |  | juli | [m³/h]
september | [m³/h] | 0 |  | augustus | [m³/h]
oktober | [m³/h] | 0 |  | september | [m³/h]
november | [m³/h] | 0 |  | oktober | [m³/h]
december | [m³/h] | 0 |  | november | [m³/h]
|  | 0 |  | december | [m³/h]
q;v;mech;in |  | 0
januari | [m³/h] | 372.8842 |  | q;v;mech;in
februari | [m³/h] | 372.8842 |  | januari | [m³/h] | 372.8842
maart | [m³/h] | 372.8842 |  | februari | [m³/h] | 372.8842
april | [m³/h] | 372.8842 |  | maart | [m³/h] | 372.8842
mei | [m³/h] | 372.8842 |  | april | [m³/h] | 372.8842
juni | [m³/h] | 372.8842 |  | mei | [m³/h] | 372.8842
juli | [m³/h] | 372.8842 |  | juni | [m³/h] | 372.8842
augustus | [m³/h] | 372.8842 |  | juli | [m³/h] | 372.8842
september | [m³/h] | 372.8842 |  | augustus | [m³/h] | 372.8842
oktober | [m³/h] | 372.8842 |  | september | [m³/h] | 372.8842
november | [m³/h] | 372.8842 |  | oktober | [m³/h] | 372.8842
december | [m³/h] | 372.8842 |  | november | [m³/h] | 372.8842
|  | 0 |  | december | [m³/h] | 372.8842
E;C;gen;in 1 |  | 0
januari | [kWh] | 0 |  | E;C;gen;in 1
februari | [kWh] | 0 |  | januari | [kWh]
maart | [kWh] | 0 |  | februari | [kWh]
april | [kWh] | 0 |  | maart | [kWh]
mei | [kWh] | 0 |  | april | [kWh]
juni | [kWh] | 0 |  | mei | [kWh]
juli | [kWh] | 0 |  | juni | [kWh]
augustus | [kWh] | 0 |  | juli | [kWh]
september | [kWh] | 0 |  | augustus | [kWh]
oktober | [kWh] | 0 |  | september | [kWh]
november | [kWh] | 0 |  | oktober | [kWh]
december | [kWh] | 0 |  | november | [kWh]
|  | 0 |  | december | [kWh]
E;C;gen;in 2 |  | 0
januari | [kWh] | 0 |  | E;C;gen;in 2
februari | [kWh] | 0 |  | januari | [kWh]
maart | [kWh] | 0 |  | februari | [kWh]
april | [kWh] | 0 |  | maart | [kWh]
mei | [kWh] | 0 |  | april | [kWh]
juni | [kWh] | 0 |  | mei | [kWh]
juli | [kWh] | 0 |  | juni | [kWh]
augustus | [kWh] | 0 |  | juli | [kWh]
september | [kWh] | 0 |  | augustus | [kWh]
oktober | [kWh] | 0 |  | september | [kWh]
november | [kWh] | 0 |  | oktober | [kWh]
december | [kWh] | 0 |  | november | [kWh]
|  | 0 |  | december | [kWh]
f;c;gen;pref;zomer | [-] | 0
f;c;gen;pref;winter | [-] | 0 |  | f;c;gen;pref;zomer | [-]
|  | 0 |  | f;c;gen;pref;winter | [-]
0
TO juli |  | 0
N | [K] | 0.1 |  | TO juli
NO | [K] | 0 |  | N | [K] | 0.1
O | [K] | 0 |  | NO | [K] | 0
ZO | [K] | 0 |  | O | [K] | 0
Z | [K] | 0.8 |  | ZO | [K] | 0
ZW | [K] | 0 |  | Z | [K] | 0.8
W | [K] | 1.04 |  | ZW | [K] | 0
NW | [K] | 0 |  | W | [K] | 3.51
|  |  |  | NW | [K] | 0
 Plak (CtrlV) hier in de cel A1 de volledig gekopieerde (CtrlA, CtrlC)
UNIEC datafile (.csv).
 Plak (CtrlV) hier in de cel A1 de volledig gekopieerde (CtrlA, CtrlC)
UNIEC datafile (csv).